## Indice
Indice
| Metodi di misurazione | pag. | I
CAPITOLO I | Materiali e Opere edili
| Mano d’opera | pag. | 1
| Assistenze murarie | pag. | 2
| Noleggi materiale in legno | pag. | 4
| Noleggi materiale in ferro | pag. | 4
| Noleggi automezzi | pag. | 4
| Noleggi macchine infissione pali | pag. | 5
| Noleggi mezzi elettromeccanici vari | pag. | 5
| Laterizi | pag. | 6
| Canne fumarie | pag. | 7
| Leganti e gessi | pag. | 11
| Inerti | pag. | 12
| Ferro e metalli | pag. | 12
| Manufatti per condotte e fognature | pag. | 13
| Materiale da copertura | pag. | 17
| Isolanti termici e acustici | pag. | 18
| Controsoffittature (materiali) | pag. | 21
| Malte e impasti per calcestruzzi | pag. | 21
| Demolizioni | pag. | 22
| Lavori di recinzione | pag. | 23
| Scavi | pag. | 25
| Calcestruzzi, casseforme e ferro per c.a. | pag. | 25
| Murature | pag. | 27
| Solai e soffitti | pag. | 28
| Coperti e opere accessorie | pag. | 29
| Canne fumarie (opere finite) | pag. | 31
| Intonaci | pag. | 33
| Sottofondi e pavimenti | pag. | 33
| Tubazioni | pag. | 34
| Opere varie | pag. | 35
| Isolanti termici e acustici | pag. | 35
| Opere in marmo | pag. | 37
| Opere in pietra | pag. | 37
CAPITOLO Il | Impermeabilizzazioni e bitumature
| Mano d'opera | pag. | 1
| Bitumi e asfalti (materiali) | pag. | 2
| Bitumi e asfalti (lavori finiti) | pag. | 3
CAPITOLO IIl | Opere stradali
| Mano d’opera | pag. | 1
| Materiali | pag. | 3
| Opere compiute | pag. | 5
| Pavimentazioni stradali | pag. | 7
| Posa di sottoservizi | pag. | 9
CAPITOLO IV | Opere in pietra naturale
| Mano d’opera | pag. | 1
| Marmi (materiali) | pag. | 2
| Lavorazioni supplementari | pag. | 4
| Graniti | pag. | 4
| Pietra | pag. | 6
CAPITOLO V | Pavimenti e rivestimenti
| Mano d’opera | pag. | 1
| Pavimenti (materiali) | pag. | 2
| Pavimenti (lavori finiti) | pag. | 5
CAPITOLO VI | Opere in legno
| Mano d’opera | pag. | 1
| Legname resinoso (materiali) | pag. | 2
| Latifoglie (materiali) | pag. | 3
| Compensati e laminati (materiali) | pag. | 4
| Serramenti in legno (lavori finiti) | pag. | 5
| Varie | pag. | 6
CAPITOLO VlI | Opere in ferro e materiali
| Mano d’opera | pag. | 1
| Materiali | pag. | 2
| Lavori e opere finite | pag. | 9
CAPITOLO VIII | Opere in vetro
| Mano d’opera | pag. | 1
| Materiali | pag. | 3
| Lavori e opere finite | pag. | 4
CAPITOLO IX | Verniciature e tappezzerie
| Mano d’opera | pag. | 1
| Materiali | pag. | 2
| Lavori e opere finite | pag. | 2
CAPITOLO X | Impianti di riscaldamento
| Mano d’opera | pag. | 1
| Tubazioni | pag. | 2
| Caldaie | pag. | 4
| Bruciatori ed accessori | pag. | 7
| Valvolame | pag. | 9
| Condizionamento | pag. | 12
| Impianti di combustione | pag. | 18
| Tariffe varie | pag. | 19
CAPITOLO XI | Impianti idrosanitari
| Mano d’opera | pag. | 1
| Impianti idrici | pag. | 2
| Impianti antincendio | pag. | 6
| Serbatoi | pag. | 8
| Pompe drenaggio | pag. | 9
CAPITOLO XIl | Impianti elettro-telefonici, televisivi
| Mano d’opera | pag. | 1
| Specifiche generali | pag. | 2
| Conduttori (materiali) | pag. | 4
| Cavidotti (materiali) | pag. | 8
| Cassette (materiali) | pag. | 8
| Quadri elettrici | pag. | 9
| Interruttori | pag. | 10
| Impianti di terra (materiali) | pag. | 14
| Impianti citofonici e videocitofonici | pag. | 15
| Corpi illuminanti di emergenza | pag. | 16
| Materiale vario | pag. | 16
| Lavori e opere finite | pag. | 17

## Metodi di Misurazione
Metodi di misurazione di alcune opere
1) Travature in legno: a metro cubo
Si misura il volume prendendo il diametro medio a metà lunghezza
per i tondi e la sezione al piede per gli squadrati.
2) Tavolati: a metro quadrato
Si misura la superficie effettiva in opera.
3) Murature
La misura si fa a cubatura per i muri dello spessore maggiore di
una testa di mattone, a superficie per muri di spessore uguale o
inferiore ad una testa. Si deducono normalmente i fori netti superiori
a quattro metri quadrati di superficie.
4) Opere in cemento armato
Si misura a cubatura il calcestruzzo ed a peso il ferro. Le casseforme
e le armature in legname, se comprese nel prezzo a cubatura,
devono essere specificatamente menzionate. In caso contrario
si compensa l’armatura in legname misurando lo sviluppo della
superficie bagnata delle casseforme a metro quadrato.
5) Solai
a) quelli in travature in legno od in ferro si misurano a metro quadrato
fra i vivi dei muri sottostanti prima di essere intonacati
b) i solai di cemento armato che non siano misurati come alla
voce 4) (opere in cemento armato) ed i solai misti di laterizio e
cemento armato, si misurano a metro quadrato come alla lettera
a). L’armatura di ferro, se compresa nel prezzo, deve essere
specificatamente menzionata. In caso contrario, il ferro va
valutato a peso.
6) Intonaci
Si valutano a metro quadrato di superficie deducendo soltanto i
fori superiori a metri quadrati quattro; in questo caso, il contorno
interno del foro, se intonacato, va pure valutato, sempre a metro
quadrato.
7) Impermeabilizzazioni
Si misura la superficie effettiva dell’impermeabilizzazione, deducendo
i fori superiori a m² 4.
8) Pietre ornamentali (naturali e artificiali)
Si misurano i singoli pezzi in base al minimo rettangolo o parallelepipedo
circoscritto al pezzo lavorato. Lastre a spessore normale
da 2 a 5 cm. si misurano a m². Balaustri, capitelli e mensole lavorate
ad intaglio vanno valutati a numero.
9) Serramenti
I serramenti in legno, di forma rettangolare o quadrata, si misurano
a metro quadrato comprendendo nella misura le cornici in larghezza
ed altezza a serramento chiuso. Nella misura delle porte si
intendono comprese e compensate anche le controcornici e le
casse fino ad una larghezza di cm. 11. Le casse di maggior larghezza
vengono compensate a parte, per la differenza di oltre 11
cm. valutandole a superficie effettiva. Nella misurazione delle persiane
avvolgibili o serrande in legno o in materia plastica è uso
maggiore di cm. 5 la larghezza netta e di cm. 25 l’altezza netta.
La quadratura minima viene fissata come segue: a) avvolgibili m²
2; b) invetriate ed oscuri m2 1,80; c) portafinestre m² 2,40; d)
porte interne m² 2,00; e) cassettoni copri rullo ml. 1,80.
I
I serramenti metallici (in profilato tubolare e alluminio) si misurano
a m² con le maggiorazioni previste per quelli in legno, i serramenti
in ferro si valutano a misura. Le serrande avvolgibili vengono
aumentate. di media, di cm. 7 in larghezza e di cm. 45 in altezza,
rispetto alla luce del foro.
I lavori in ferro, in genere, vengono valutati a misura.
c) Monoblocco con avvolgibile: la misurazione viene effettuata
computando la luce netta + cm. 20 in larghezza e + cm. 35 in
altezza; quadratura minima m² 2, comprese maggiorazioni.
10) Vetri e cristalli
Per il calcolo delle superfici da fatturarsi, ogni dimensione multipla
di cm. 4 e conteggiata alla misura multipla di cm. 4 immediatamente
superiore, a partire da cm. 24.
11) Tinteggiature e coloriture
Finestre semplici e portiere, comprese le controcornici (vuoto per
pieno); si misura la superficie (altezza per larghezza) e si moltiplica
per uno e mezzo.
Porte piene ed oscuri (balconi): si misura la superficie (altezza
per larghezza) e si moltiplica per due.
Casse, imbotti, cieli, cassonetti: si misura la superficie effettiva
colorita.
Avvolgibili, serrande, tapparelle: si misura la luce netta dell’infisso
in opera da un solo lato e si moltiplica per tre.
Telai a vetri in ferro, inferriate, cancellate di recinzione, porte in
ferro in genere: si misura la superficie (altezza per larghezza) e si
moltiplica per due.
Serrande in ferro, piene o aperte: si misura la luce netta dell’infisso
in opera (altezza per larghezza) e si moltiplica per tre.
Cancelli estensibili: si misura la luce netta dell’infisso (altezza per
larghezza) e si moltiplica per tre.
Serramenti monoblocco: superficie massimo ingombro per 2,5.
Termosifoni: si sviluppa la superficie (altezza per larghezza) di
ogni elemento da un lato e si moltiplica per tre.
Tinteggiatura esterna ed interna: da considerare tutto vuoto per
pieno detraendo solo i fori superiori a m² 4.
Rivestimenti plastici e granulati (per pareti esterne): da considerare
tutto vuoto per pieno detraendo solo i fori superiori a m2 4.
Intonaci e rasature a gesso: da considerare tutto vuoto per pieno
detraendo i fori superiori a m² 4.
Carte da parati: da considerare tutto vuoto per pieno detraendo i
fori superiori a m² 4.
12) Scale
I gradini, sia appoggiati che a sbalzo, si misurano a metro lineare
per la lunghezza fra i muri non intonacati, i gradini d’invito vengono
misurati sullo sviluppo del voltatesta. I pianerottoli si misurano
per la loro superficie effettiva fra i muri non intonacati.
13) Pavimenti e soffitti
Vengono valutati a metro quadrato di proiezione orizzontale fra i
muri non intonacati.
14) Tubature in gres, in cemento, in cemento-amianto,
in ardesia artificiale e in plastica
Si misurano a metro lineare in opera valutando i pezzi speciali a
parte e computandoli per la lunghezza convenzionale equivalente.
15) Per l’impianto di riscaldamento per misurazione a volume si
intende il volume del fabbricato vuoto per pieno misurato all’esterno
dei muri di perimetro a partire dal l° pavimento riscaldato
all’ultimo soffitto riscaldato.
II
Peso e sezione dei tondini di ferro
| ø | Peso | Numero dei tondini e sezione in cm²
| mm | kg/m | 1 | 2 | 3 | 4 | 5 | 6 | 7 | 8 | 9 | 10
| 1 | 0.006 | 0.0079 | 0.016 | 0.24 | 0.031 | 0.039 | 0.047 | 0.055 | 0.63 | 0.071 | 0.079
| 2 | 0.025 | 0.0314 | 0.063 | 0.094 | 0.126 | 0.157 | 0.188 | 0.22 | 0.251 | 0.283 | 0.314
| 3 | 0.055 | 0.0707 | 0.141 | 0.212 | 0.283 | 0.354 | 0.424 | 0.495 | 0.566 | 0.636 | 0.707
| 4 | 0.09 | 0.1256 | 0.251 | 0.377 | 0.502 | 0.628 | 0.754 | 0.879 | 1.005 | 1.13 | 1.256
| 5 | 0.154 | 0.1963 | 0.393 | 0.589 | 0.785 | 0.981 | 1.178 | 1.374 | 1.57 | 1.766 | 1.963
| 6 | 0.222 | 0.28 | 0.57 | 0.85 | 1.13 | 1.41 | 1.7 | 1.98 | 2.26 | 2.55 | 2.83
| 7 | 0.302 | 0.38 | 0.77 | 1.16 | 1.54 | 1.93 | 2.31 | 2.7 | 3.08 | 3.47 | 385
| 8 | 0.395 | 0.5 | 1.01 | 1.51 | 2.01 | 2.52 | 3.02 | 3.52 | 4.02 | 4.53 | 5.03
| 9 | 0.499 | 0.64 | 1.27 | 1.91 | 2.54 | 3.18 | 3.82 | 4.45 | 5.09 | 5.72 | 6.36
| 10 | 0.617 | 0.79 | 1.57 | 2.36 | 3.14 | 3.93 | 4.71 | 5.5 | 6.28 | 7.06 | 7.65
| 12 | 0.888 | 1.13 | 2.26 | 3.39 | 4.52 | 5.65 | 6.78 | 7.91 | 9.04 | 10.17 | 11.3
| 14 | 1.208 | 1.54 | 3.08 | 4.62 | 6.16 | 7.7 | 9.24 | 10.78 | 12.32 | 13.86 | 15.4
| 16 | 1.578 | 2.01 | 4.02 | 6.03 | 8.04 | 10.05 | 12.06 | 14.07 | 16.08 | 18.09 | 20.1
| 18 | 1.998 | 2.54 | 5.08 | 7.62 | 10.16 | 12.7 | 15.24 | 17.78 | 20.32 | 22.86 | 25.4
| 20 | 2.466 | 3.14 | 6.28 | 9.42 | 12.56 | 15.7 | 18.84 | 21.98 | 25.12 | 28.26 | 31.4
| 22 | 2.984 | 3.8 | 7.6 | 11.4 | 15.2 | 19 | 22.8 | 26.6 | 30.4 | 34.2 | 38
| 24 | 3.551 | 4.52 | 9.04 | 13.56 | 18.08 | 22.6 | 27.12 | 31.64 | 36.16 | 40.68 | 45.2
| 26 | 4.168 | 5.31 | 10.62 | 15.93 | 21.24 | 26.55 | 31.86 | 37.17 | 42.48 | 47.79 | 53.1
| 28 | 4.834 | 6.16 | 12.32 | 18.48 | 24.64 | 30.8 | 36.96 | 43.12 | 49.28 | 55.44 | 61.6
| 30 | 5.549 | 7.07 | 14.14 | 21.21 | 28.28 | 35.35 | 42.42 | 49.49 | 56.56 | 63.63 | 70.7
| 32 | 6.313 | 8.04 | 16.08 | 24.12 | 32.16 | 40.2 | 48.24 | 56.28 | 64.32 | 72.36 | 80.4
| 34 | 7.127 | 9.08 | 18.16 | 27.24 | 36.32 | 45.4 | 54.58 | 63.56 | 72.64 | 81.72 | 90.8
| 36 | 7.99 | 10.18 | 20.36 | 30.54 | 40.72 | 50.9 | 61.08 | 71.26 | 81.44 | 91.52 | 101.8
| 38 | 8.903 | 11.34 | 22.68 | 34.02 | 45.36 | 56.7 | 68.04 | 79.38 | 90.72 | 102 | 113.4
| 40 | 9.865 | 12.57 | 25.14 | 37.71 | 50.28 | 62.85 | 75.42 | 87.99 | 100.5 | 113.1 | 125.7
III
Tabella tipologica delle reti elettrosaldate standard
|  | TIPO |  | Peso in kg |  |  |  |  | Altezza | Numero Pannelli
|  |  |  | m² | pannello | pacco | stiva | carico | pacco cm | pacco | stiva | carico
| FORMATO: 225 x 400 cm | 5 | 10/10 | 3.11 | 28.03 | 1402 | 14015 | 28020 | 27 | 50 | 500 | 1000
|  | 5 | 15/15 | 2.07 | 18.6 | 1860 | 9300 | 27900 | 53 | 100 | 500 | 1500
|  | 5 | 20/20 | 1.59 | 14.32 | 1432 | 7160 | 21480 | 53 | 100 | 500 | 1500
|  | 6 | 10/10 | 4.49 | 40.4 | 2020 | 16160 | 28280 | 32 | 50 | 400 | 700
|  | 6 | 15/15 | 2.98 | 26.8 | 1340 | 10720 | 29480 | 32 | 50 | 400 | 1100
|  | 6 | 20/20 | 2.29 | 20.64 | 1032 | 8256 | 24768 | 32 | 50 | 400 | 1200
|  | 8 | 10/10 | 7.98 | 71.8 | 1795 | 21540 | 28720 | 22 | 25 | 300 | 400
|  | 8 | 15/15 | 5.3 | 47.69 | 2385 | 14307 | 28614 | 44 | 50 | 300 | 600
|  | 8 | 20/20 | 4.08 | 36.7 | 1835 | 11010 | 29360 | 44 | 50 | 300 | 800
|  | 10 | 20/20 | 6.38 | 57.38 | 1435 | 12911 | 28692 | 27 | 25 | 225 | 500
|  | 12 | 20/20 | 9.18 | 82.58 | 2065 | 16516 | 28903 | 32 | 25 | 200 | 350
| FORMATO: 200 x 300 cm | 5 | 10/10 | 3.08 | 18.48 | 1848 | 9240 | 29568 | 53 | 100 | 500 | 1600
|  | 5 | 15/15 | 2.1 | 12.62 | 1262 | 6310 | 25240 | 53 | 100 | 500 | 2000
|  | 5 | 20/20 | 1.54 | 9.24 | 924 | 4620 | 18480 | 53 | 100 | 500 | 2000
|  | 6 | 10/10 | 4.43 | 26.6 | 1330 | 10640 | 29260 | 32 | 50 | 400 | 1100
|  | 6 | 15/15 | 3.03 | 18.2 | 910 | 7280 | 29120 | 32 | 50 | 400 | 1600
|  | 6 | 20/20 | 2.22 | 13.32 | 666 | 5328 | 21312 | 32 | 50 | 400 | 1600
|  | 8 | 10/10 | 7.9 | 47.38 | 2369 | 14214 | 28428 | 44 | 50 | 300 | 600
|  | 8 | 15/15 | 5.37 | 32.35 | 1618 | 9705 | 29025 | 44 | 50 | 300 | 900
|  | 8 | 20/20 | 3.95 | 23.67 | 1184 | 7101 | 28404 | 44 | 50 | 300 | 1200
|  | 10 | 20/20 | 6.17 | 37.02 | 926 | 8330 | 28616 | 27 | 25 | 225 | 800
| STANDARD | 5 | 19/25 | 1.53 | 10.84 | 1084 | 5420 | 21680 | 53 | 100 | 500 | 2000
118x600
|  | 5 | 20/20 | 1.58 | 23.42 | 2342 | 11710 | 23420 | 53 | 100 | 500 | 1000
247x600.
SETTO A
|  | 8/30 | 6/15 | 2,61 | 20,55 | 1027 | 7192 | 21577 | 38 | 50 | 350 | 1050
225X350
SETTO B
|  | 8/30 | 6/15 | 2.89 | 18.5 | 925 | 6475 | 25900 | 38 | 50 | 350 | 1400
225/285
IV
Tubi saldati a sezione rettangolare e quadrata
Tubi saldati a sezione rettangolare | 14.14: Lati; 21.21: Spessore-mm
|  |  |  | esterni | 1 | 1.2 | 1.5 | 2 | 3 | 4 | 5 | 6
|  |  |  | mm | Peso - kg/m
|  |  |  | 20x 10 | 0.44 | 0.52 | 0.64
|  |  |  | 25x 15 | 0.6 | 0.71 | 0.87
|  |  |  | 25x 20 | 0.68 | 0.8 | 0.99
|  |  |  | 30x 10 | 0.6 | 0.71 | 0.87 | 1.13
|  |  |  | 30x 15 | 0.68 | 0.8 | 0.99 | 1.29
|  |  |  | 30x 20 | 0.75 | 0.9 | 1.11 | 1.44
|  |  |  | 35x 15 | 0.75 | 0.9 | 1.11 | 1.44
|  |  |  | 35x 20 | 0.83 | 0.99 | 1.22 | 1.6
|  |  |  | 40x 10 | 0.75 | 0.9 | 1.11 | 1.44
|  |  |  | 40x 20 | 0.91 | 1.09 | 1.34 | 1.76 | 2.54
|  |  |  | 40x 30 |  | 1.27 | 1.58 | 2.07 | 3.01
|  |  |  | 50x 20 |  | 1.27 | 1.58 | 2.07 | 3.01
|  |  |  | 50x 25 |  | 1.37 | 1.7 | 2.23 | 3.25
|  |  |  | 50x 30 |  | 1.46 | 1.81 | 2.39 | 3.49
|  |  |  | 50x 40 |  | 1.65 | 2.05 | 2.7 | 3.96
|  |  |  | 60x 10 |  | 1.27 | 1.58 | 2.07 | 3.01
|  |  |  | 60x 20 |  |  | 1.81 | 2.39 | 3.49
|  |  |  | 60x 30 |  |  | 2.05 | 2.7 | 3.96
|  |  |  | 60x 40 |  |  | 2.28 | 3.01 | 4.43 | 5.78
|  |  |  | 70x 30 |  |  | 2.28 | 3.01 | 4.43 | 5.78
|  |  |  | 80x 20 |  |  | 2.28 | 3.01 | 4.43 | 5.78
|  |  |  | 80x 40 |  |  | 2.76 | 3.64 | 5.37 | 7.03
|  |  |  | 100x 40 |  |  | 3.23 | 4.27 | 6.31 | 8.29
|  |  |  | 110x 50 |  |  |  | 4.9 | 7.25 | 9.55
|  |  |  | 130x 50 |  |  |  | 5.53 | 8.2 | 10.8
|  |  |  | 150x 50 |  |  |  | 6.16 | 9.14 | 12.1
|  |  |  | 150x 60 |  |  |  | 6.47 | 9.61 | 12.7 | 15.7 | 18.7
|  |  |  | 170x 80 |  |  |  | 7.72 | 11.5 | 15.2 | 18.8 | 22.4
|  |  |  | 190x 75 |  |  |  |  | 12.2 | 16.1 | 20 | 23.8
|  |  |  | 200x100 |  |  |  |  | 13.8 | 18.3 | 22.8 | 27.1
|  |  |  | 250x 95 |  |  |  |  | 16 | 21.2 | 26.3 | 31.4
V
Tubi saldati a sezione rettangolare e quadrata
Tubi saldati a sezione quadrata | 14.14: Lati; 21.21: Spessore - mm
|  |  |  | esterni | 1 | 1.2 | 1.5 | 2 | 3 | 4 | 5 | 6
|  |  |  | mm | Peso - kg/m
|  |  |  | 12 | 0.35 | 0.41
|  |  |  | 14 | 0.41 | 0.48
|  |  |  | 15 | 0.44 | 0.52 | 0.64
|  |  |  | 16 | 0.47 | 0.56 | 0.68
|  |  |  | 18 | 0.53 | 0.63 | 0.78
|  |  |  | 20 | 0.6 | 0.71 | 0.87
|  |  |  | 22 | 0.66 | 0.78 | 0.97
|  |  |  | 25 | 0.75 | 0.9 | 1.11 | 1.44
|  |  |  | 30 | 0.91 | 1.09 | 1.34 | 1.76 | 2.57
|  |  |  | 35 |  | 1.27 | 1.58 | 2.07 | 3.01
|  |  |  | 40 |  | 1.46 | 1.81 | 2.39 | 3.49
|  |  |  | 45 |  |  | 2.05 | 2.7 | 3.96
|  |  |  | 50 |  |  | 2.28 | 3.01 | 4.43 | 5.78
|  |  |  | 60 |  |  | 2.76 | 3.64 | 5.37 | 7.03
|  |  |  | 70 |  |  | 3.23 | 4.27 | 6.31 | 8.29
|  |  |  | 80 |  |  | 3.7 | 4.9 | 7.25 | 9.55
|  |  |  | 90 |  |  |  | 5.53 | 8.2 | 10.8 | 13.3
|  |  |  | 100 |  |  |  | 6.16 | 9.14 | 12.1 | -
|  |  |  | 105 |  |  |  | 6.47 | 9.61 | 12.7 | 15.7 | 18.7
|  |  |  | 120 |  |  |  | 7.41 | 11 | 14.6 | - | -
|  |  |  | 125 |  |  |  | 7.72 | 11.5 | 15.2 | 18.8 | 22.4
|  |  |  | 150 |  |  |  |  | 13.8 | 18.3 | 22.8 | 27.1
|  |  |  | 170 |  |  |  |  | 15.7 | 20.8 | 25.9 | 30.9
Caratteristiche
I tubi saldati a sezione quadrata e rettangolare destinati alla fabbricazione di mobili, arredi tubolari, carrozzine, telai d’autoveicoli
e carpenteria leggera, sono prodotti in analogia ai tubi a sezione circolare secondo UNI 5921 e
pertanto da nastro di acciaio non legato laminato a caldo per gli spessori da 1,5 mm e superiori e da nastro di acciaio non
legato laminato a freddo per gli spessori fino a 2 mm compreso, a seconda di quanto concordato all’atto dell’ordinazione.
Gli stessi tubi destinati a costruzioni di carpenteria pesante sono prodotti
solo da nastro di acciaio laminato a caldo e con caratteristiche analoghe a quelle dei tubi a sezione circolare per carpenteria.
A richiesta possono essere forniti tubi a sezione rettangolare e quadrata con lati e spessori diversi e tubi a sezione
rettangolare e quadrata senza saldatura.
VI
Tubi per carpenteria
Caratteristiche
Generalità - I tubi per carpenteria, in esecuzione senza saldatura o saldata,
sono prodotti in sezione circolare, quadrata e rettangolare.
Dimensioni e pesi
Tubi a sezione circolare
|  | Diametro | Spessore | Peso | Sezione | Esecuzione
|  | Esterno |  |  | metallica | (SS = senza saldatura)
|  | mm | mm | kg/m | cm² | (S=saldati)
|  | 26.9 | 2.3 | 1.41 | 1.78 | SS | S
|  | 33.7 | 2.6 | 2.01 | 2.54 |  | S
|  |  | 2.9 | 2.22 | 2.81 | SS | S
|  | 38 | 2.6 | 2.29 | 2.89 |  | S
|  |  | 2.9 | 2.53 | 3.2 | SS | S
|  | 42.4 | 2.9 | 2.84 | 3.6 | SS | S
|  | 48.3 | 2.9 | 3.27 | 4.14 | SS | S
|  | 54 | 2.9 | 3.68 | 4.66 | SS | S
|  | 57 | 2.9 | 3.9 | 4.93 |  | S
|  | 60.3 | 2.9 | 4.14 | 5.23 | SS | S
|  | 63.5 | 2.9 | 4.36 | 5.52 | SS | S
|  | 70 | 2.9 | 4.83 | 6.11 | SS | S
|  | 76.1 | 3.2 | 5.8 | 7.33 | SS | S
|  | 82.5 | 3.2 | 6.31 | 7.97 | SS | S
|  | 88.9 | 3.2 | 6.81 | 8.62 | SS | S
|  | 101.6 | 3.6 | 8.76 | 11.1 | SS | S
|  | 108 | 3.6 | 9.33 | 11.8 | SS | S
|  | 114.3 | 3.6 | 9.9 | 12.5 | SS | S
|  | 127 | 4 | 12.2 | 15.5 | SS
|  | 133 | 3 | 9.62 | 12.2 |  | S
|  |  | 4 | 12.8 | 16.2 | SS | S
|  | 139.7 | 3 | 10.2 | 12.9 |  | S
|  |  | 4 | 13.5 | 17.1 | SS | S
|  | 152.4 | 4.5 | 16.4 | 20.9 | SS
|  | 159 | 3 | 11.5 | 14.7 |  | S
|  |  | 4 | 15.4 | 19.5 |  | S
|  |  | 4.5 | 17.1 | 21.8 | SS | S
|  | 168.3 | 3 | 12.2 | 15.6 |  | S
|  |  | 4 | 16.3 | 20.6 |  | S
|  |  | 4.5 | 18.1 | 23.2 | SS | S
|  |  | 5 | 20.1 | 25.7 |  | S
|  | 193.7 | 3 | 14.1 | 18 |  | S
|  |  | 4 | 18.8 | 23.8 |  | S
|  |  | 4.5 | 20.9 | 26.7 |  | S
|  |  | 5.4 | 25 | 31.9 | SS | S
|  | 219.1 | 4 | 21.4 | 27 |  | S
|  |  | 5 | 26.4 | 33.6 |  | S
|  |  | 5.9 | 31 | 39.5 | SS | S
|  | 244.5 | 6.3 | 37.1 | 47.1 | SS
|  | 273 | 6.3 | 41.6 | 52.8 | SS
VII
Materiale - Tubi saldati: acciaio non legato atto alla saldatura
avente R ≥ 33 Kg/mm², A ≥ 17%.
A richiesta, acciaio Fe 42 UNI 7070, acciai ad alto limite di snervamento
IS 1, IS 2, IS 3; acciai resistenti alla corrosione ITACOR-
1 e COR-TEN A; acciai Tipo 1 e Tipo 2 CNR-UNI 10011.
Tubi senza saldatura: acciaio non legato atto alla saldatura avente
R ≥ 42 Kg/mm², Rs ≥ 24 Kg/mm², A ≥ 23% per diametri esterni
≥ 48,3 mm e R ≥ 52 Kg/mm², Rs ≥ 36 Kg/mm², A ≥ 22% per
diametri esterni > 48,3 mm.
A richiesta, acciai Tipo 1 e Tipo 2 CNR-UNI 10011 per tutte le
dimensioni.
Lunghezza - Tubi saldati: commerciale di circa 6 m (ammesse lunghezze
da 4 a 7 m, in assortimento). A richiesta, lunghezze fisse.
Tubi senza saldatura: lunghezze massime di fabbricazione. A
richiesta, lunghezze fisse.
Tolleranze - Tubi saldati: sulle dimensioni esterne, ± 1% con un
minimo di ± 0,5 mm; sullo spessore, + non limitato, -12,5%; sul
peso, ± 10% per tubo singolo, ± 7,5% per partite di almeno 10 t.
Tubi senza saldatura: sulle dimensioni esterne, ± 1% con un minimo
di ± 0,5 mm; sullo spessore, + non limitato, -15% (-18%) sul
peso, ± 10% per tubo singolo, ± 7,5% per partite di almeno 10 t.
Finiture - I tubi, sia saldati che senza saldatura, vengono forniti
grezzi. Quando sia esplicitamente richiesto, vengono anche forniti
verniciati oppure zincati. Le estremità sono normalmente non
intestate.
Prove - I tubi sia saldati che senza saldatura non vengono provati
a tenuta.
Profilati in acciaio
Lunghezza - Profilati, laminati mercantili, larghi piatti: vengono forniti, di regola, in barre sciolte di lunghezza
commerciale. A richiesta possono essere forniti anche in lunghezze fisse con le tolleranze previste dalle relative norme UNI.
Altre caratteristiche - Per quanto non indicato nelle nostre tavole, rimandiamo alle relative norme UNI.
Travi UPN secondo UNI 5680
Indicazione
|  |  |  | per la |  |  |  |  | Sezione | Peso
designazione
|  |  |  | h |  | b | a | e
|  |  |  | mm |  | mm | mm | mm | cm² | kg/m
|  |  |  | 80 |  | 45 | 6 | 8 | 11 | 8.65
|  |  |  | 100 |  | 50 | 6 | 8.5 | 13.5 | 10.6
|  |  |  | 120 |  | 55 | 7 | 9 | 17 | 13.3
|  |  |  | 140 |  | 60 | 7 | 10 | 20.4 | 16
|  |  |  | 160 |  | 65 | 7.5 | 10.5 | 24 | 18.9
|  |  |  | 180 |  | 70 | 8 | 11 | 28 | 22
|  |  |  | 200 |  | 75 | 8.5 | 11.5 | 32.2 | 25.3
|  |  |  | 220 |  | 80 | 9 | 12.5 | 37.4 | 29.4
|  |  |  | 240 |  | 85 | 9.5 | 13 | 42.3 | 33.2
|  |  |  | 260 |  | 90 | 10 | 14 | 48.3 | 37.9
|  |  |  | 280 |  | 95 | 10 | 15 | 53.4 | 41.9
|  |  |  | 300 |  | 100 | 10 | 16 | 58.8 | 46.1
La sigla UPN sta ad indicare: U = trave con sezione di forma analoga alla
lettera U, PN = profilo normale.
VIII
Travi IPN secondo UNI 5679
Indicazione
|  |  |  | per la |  |  |  |  | Sezione | Peso
designazione
|  |  |  | h |  | b | a | e
|  |  |  | mm |  | mm | mm | mm | cm² | kg/m
|  |  |  | 80 |  | 42 | 3.9 | 5.9 | 7.57 | 5.94
|  |  |  | 100 |  | 50 | 4.5 | 6.8 | 10.6 | 8.34
|  |  |  | 120 |  | 58 | 5.1 | 7.7 | 14.2 | 11.1
|  |  |  | 140 |  | 66 | 5.7 | 8.6 | 18.2 | 14.3
|  |  |  | 160 |  | 74 | 6.3 | 9.5 | 22.8 | 17.9
|  |  |  | 180 |  | 82 | 6.9 | 10.4 | 27.9 | 21.9
|  |  |  | 200 |  | 90 | 7.5 | 11.3 | 33.4 | 26.2
La sigla IPN sta ad indicare: I = trave con sezione di forma analoga alla
lettera I, PN = profilo normale.
Travi IPE ad ali parallele secondo UNI 5398
Indicazione
|  |  |  | per la | [5 empty] | Sezione | Peso
designazione
|  |  |  | h |  | h | b | a | e
|  |  |  | mm |  | mm | mm | mm | mm | cm2 | kg/m
|  |  |  | IPE 80 |  | 80 | 46 | 3.8 | 5.2 | 7.64 | 6
|  |  |  | IPE 100 |  | 100 | 55 | 4.1 | 5.7 | 10.3 | 8.1
|  |  |  | IPE 120 |  | 120 | 64 | 4.4 | 6.3 | 13.2 | 10.4
|  |  |  | IPE 140 |  | 140 | 73 | 4.7 | 6.9 | 16.4 | 12.9
|  |  |  | IPE 160 |  | 160 | 82 | 5 | 7.4 | 20.1 | 15.8
|  |  |  | IPE 180 |  | 180 | 91 | 5.3 | 8 | 23.9 | 18.8
|  |  |  | IPE 200 |  | 200 | 100 | 5.6 | 8.5 | 28.5 | 22.4
|  |  |  | IPE 220 |  | 220 | 110 | 5.9 | 9.2 | 33.4 | 26.2
|  |  |  | IPE 240 |  | 240 | 120 | 6.2 | 9.8 | 39.1 | 30.7
|  |  |  | IPE 270 |  | 270 | 135 | 6.6 | 10.2 | 45.9 | 36.1
|  |  |  | IPE 300 |  | 300 | 150 | 7.1 | 10.7 | 53.8 | 42.2
|  |  |  | IPE 330 |  | 330 | 160 | 7.5 | 11.5 | 62.6 | 49.1
|  |  |  | IPE 360 |  | 360 | 170 | 8 | 12.7 | 72.7 | 57.1
|  |  |  | IPE 400 |  | 400 | 180 | 8.6 | 13.5 | 84.5 | 66.3
|  |  |  | IPE 450 |  | 450 | 190 | 9.4 | 14.6 | 98.8 | 77.6
|  |  |  | IPE 500 |  | 500 | 200 | 10.2 | 16 | 116 | 90.7
|  |  |  | IPE 550 |  | 550 | 210 | 11.1 | 17.2 | 134 | 106
|  |  |  | IPE 600 |  | 600 | 220 | 12 | 19 | 156 | 122
La sigla IPE sta ad indicare: I = trave ad I, P = ali parallele, E = europea
Profilati in acciaio
Piccoli profilati ad U secondo UNI 5786
Indicazione
|  |  |  | per la |  |  |  | Sezione | Peso
designazione
h x b a e
|  |  |  | mm |  | mm | mm | cm² | kg/m
|  |  |  | 30 x 15 |  | 4 | 4.5 | 2.21 | 1.74
|  |  |  | 40 x 20 |  | 5 | 5.5 | 3.66 | 2.87
|  |  |  | 50 x 25 |  | 5 | 6 | 4.92 | 3.86
|  |  |  | 60 x 30 |  | 6 | 6 | 6.46 | 5.07
|  |  |  | 30 x 33 |  | 5 | 7 | 5.44 | 4.27
|  |  |  | 40 x 35 |  | 5 | 7 | 6.21 | 4.87
|  |  |  | 50 x 38 |  | 5 | 7 | 7.12 | 5.59
|  |  |  | 65 x 42 |  | 5.5 | 7.5 | 9.03 | 7.09
IX
Profilati a T a spigoli arrotondati secondo UNI 5785
Indicazione
|  |  |  | per la |  |  | Sezione | Peso
designazione
|  |  |  | a |  | x | b | e
|  |  |  | mm |  | mm | cm² | kg/m
|  |  |  | 20 x 20 |  | 3 | 1.12 | 0.88
|  |  |  | 25 x 25 |  | 3.5 | 1.64 | 1.29
|  |  |  | 30 x 30 |  | 4 | 2.26 | 1.77
|  |  |  | 35 x 35 |  | 4.5 | 2.97 | 2.33
|  |  |  | 40 x 40 |  | 5 | 3.77 | 2.96
|  |  |  | 45 x 45 |  | 5.5 | 4.67 | 3.67
|  |  |  | 50 x 50 |  | 6 | 5.66 | 4.44
|  |  |  | 60 x 60 |  | 7 | 7.94 | 6.23
|  |  |  | 70 x 70 |  | 8 | 10.6 | 8.32
|  |  |  | 80 x 80 |  | 9 | 13.6 | 10.7
|  |  |  | 100 x 100 |  | 11 | 20.9 | 16.4
|  |  |  | 120 x 120 |  | 13 | 29.6 | 23.2
Profilati a T a spigoli vivi secondo UNI 5681
Indicazione
|  |  |  | per la |  |  |  | Sezione | Peso
designazione
|  |  |  | a |  | b | e
|  |  |  | mm |  | mm | mm | cm² | kg/m
|  |  |  | 20 |  | 20 | 4 | 1.44 | 1.13
|  |  |  | 25 |  | 25 | 4.5 | 2.05 | 1.61
|  |  |  | 30 |  | 30 | 5 | 2.75 | 2.16
|  |  |  | 35 |  | 35 | 5.5 | 3.55 | 2.78
|  |  |  | 40 |  | 40 | 6 | 4.44 | 3.49
|  |  |  | 45 |  | 45 | 6.5 | 5.43 | 4.26
|  |  |  | 50 |  | 50 | 7 | 6.51 | 5.11
|  |  |  | 60 |  | 60 | 8 | 8.96 | 7.03
|  |  |  | 70 |  | 70 | 9 | 11.8 | 9.26
|  |  |  | 80 |  | 80 | 10 | 15 | 11.9
|  |  |  | 100 |  | 100 | 11 | 20.8 | 16.3
Profilati a Z a spigoli vivi e basi disuguali secondo UNI 6763
Indicazione
|  |  |  | per la |  | Sezione | Peso
designazione
a x b1 x b2 x e
|  |  |  | mm |  | cm² | kg/m
|  |  |  | 25x15x13x4,5 |  | 1.98 | 1.55
|  |  |  | 30x17x14x5 |  | 2.55 | 2
|  |  |  | 35x19x16x5,5 |  | 3.24 | 2.55
|  |  |  | 40x21x17x6 |  | 3.96 | 3.11
Profilati a Z a spigoli vivi e basi disuguali secondo UNI 6763
Indicazione
|  |  |  | per la |  | Sezione | Peso
designazione
a x b x e
|  |  |  | mm |  | cm² | kg/m
|  |  |  | 20 x 12 x 4 |  | 1.12 | 0.879
|  |  |  | 25 x 15 x 4,5 |  | 1.6 | 1.25
|  |  |  | 30 x 17,5 x 5 |  | 2.12 | 1.67
|  |  |  | 35 x 20 x 5,5 |  | 2.72 | 2.14
|  |  |  | 40 x 22 x 6 |  | 3.36 | 2.64
|  |  |  | 45 x 30 x 6,5 |  | 4.45 | 3.5
|  |  |  | 50 x 30 x 7 |  | 5.11 | 4.01
X
Profili in acciaio
Travi HE ad ali larghe parallele secondo UNI 5397
Indicazione
|  |  | per la |  | h | b | a | e | Sezione | Peso
|  |  | designazione |  | mm | mm | mm | mm | cm² | kg/m
|  |  | HE 100 A |  | 96 | 100 | 5 | 8 | 21.2 | 16.7
|  |  | HE 100 B |  | 100 | 100 | 6 | 10 | 26 | 20.4
|  |  | HE lO0 M |  | 120 | 106 | 12 | 20 | 53.2 | 41.8
|  |  | HE 120 A |  | 114 | 120 | 5 | 8 | 25.3 | 19.9
|  |  | HE 120 B |  | 120 | 120 | 6.5 | 11 | 34 | 26.7
|  |  | HE 120 M |  | 140 | 126 | 12.5 | 21 | 66.4 | 52.1
|  |  | HE 140 A |  | 133 | 140 | 5.5 | 8.5 | 31.4 | 24.7
|  |  | HE 140 B |  | 140 | 140 | 7 | 12 | 43 | 33.7
|  |  | HE 140 M |  | 160 | 146 | 13 | 22 | 80.6 | 63.2
|  |  | HE 160 A |  | 152 | 160 | 6 | 9 | 38.8 | 30.4
|  |  | HE 160 B |  | 160 | 160 | 8 | 13 | 54.3 | 42.6
|  |  | HE 160 M |  | 180 | 166 | 14 | 23 | 97.1 | 76.2
|  |  | HE 180 A |  | 171 | 180 | 6 | 9.5 | 45.3 | 35.5
|  |  | HE 180 B |  | 180 | 180 | 8.5 | 14 | 65.3 | 51.2
|  |  | HE 180 M |  | 200 | 186 | 14.5 | 24 | 113.3 | 88.9
|  |  | HE 200 B |  | 200 | 200 | 9 | 15 | 78.1 | 61.3
|  |  | HE 200 M |  | 220 | 206 | 15 | 25 | 131.3 | 103
|  |  | HE 220 A |  | 210 | 220 | 7 | 11 | 64.3 | 50.5
|  |  | HE 220 B |  | 220 | 220 | 9.5 | 16 | 91 | 71.5
|  |  | HE 220 M |  | 240 | 226 | 15.5 | 26 | 149.4 | 117
|  |  | HE 240 A |  | 230 | 240 | 7.5 | 12 | 76.8 | 60.3
|  |  | HE 240 B |  | 240 | 240 | 10 | 17 | 106 | 83.2
|  |  | HE 240 M |  | 270 | 248 | 18 | 32 | 199.6 | 157
|  |  | HE 260 A |  | 250 | 260 | 7.5 | 12.5 | 86.8 | 68.2
|  |  | HE 260 B |  | 260 | 260 | 10 | 17.5 | 118.4 | 93
|  |  | HE 280 B |  | 280 | 280 | 10.5 | 18 | 131.4 | 103
|  |  | HE 300 A |  | 290 | 300 | 8.5 | 14 | 112.5 | 88.3
|  |  | HE 300 B |  | 300 | 300 | 11 | 19 | 149.1 | 117
|  |  | HE 300 M |  | 340 | 310 | 21 | 39 | 303.1 | 238
|  |  | HE 320 A |  | 310 | 300 | 9 | 15.5 | 124.4 | 97.6
|  |  | HE 320 B |  | 320 | 300 | 11.5 | 20.5 | 161.3 | 127
|  |  | HE 320 M |  | 359 | 309 | 21 | 40 | 312 | 245
|  |  | HE 340 A |  | 330 | 300 | 9.5 | 16.5 | 133.5 | 105
|  |  | HE 340 B |  | 340 | 300 | 12 | 21.5 | 170.9 | 134
|  |  | HE 340 M |  | 377 | 309 | 21 | 40 | 315.8 | 248
|  |  | HE 360 A |  | 350 | 300 | 10 | 17.5 | 142.8 | 112
|  |  | HE 360 B |  | 360 | 300 | 12.5 | 22.5 | 180.6 | 142
|  |  | HE 360 M |  | 395 | 308 | 21 | 40 | 318.8 | 250
|  |  | HE 400 A |  | 390 | 300 | 11 | 19 | 159 | 125
|  |  | HE 400 B |  | 400 | 300 | 13.5 | 24 | 197.8 | 155
|  |  | HE 400 M |  | 432 | 307 | 21 | 40 | 325.8 | 256
|  |  | HE 450 A |  | 440 | 300 | 11.5 | 21 | 178 | 140
|  |  | HE 450 B |  | 450 | 300 | 14 | 26 | 218 | 171
|  |  | HE 450 M |  | 478 | 307 | 21 | 40 | 335.4 | 263
|  |  | HE 500 A |  | 490 | 300 | 12 | 23 | 197.5 | 155
|  |  | HE 500 B |  | 500 | 300 | 14.5 | 28 | 238.6 | 187
|  |  | HE 500 M |  | 524 | 306 | 21 | 40 | 344.3 | 270
|  |  | HE 550 A |  | 540 | 300 | 12.5 | 24 | 211.8 | 166
|  |  | HE 550 B |  | 550 | 300 | 15 | 29 | 254.1 | 199
|  |  | HE 550 M |  | 572 | 306 | 21 | 40 | 354.4 | 278
|  |  | HE 600 A |  | 590 | 300 | 13 | 25 | 226.5 | 178
|  |  | HE 600 B |  | 600 | 300 | 15.5 | 30 | 270 | 212
|  |  | HE 600 M |  | 620 | 305 | 21 | 40 | 363.7 | 285
La sigla HE sta ad indicare: H = trave ad H, E = europea.
Le lettere A, B, M, contraddistinguono le diverse serie di uno stesso profilo nominale, designando
con A la serie leggera, con B la serie normale e con M la serie rinforzata.
XI

## Cap.I-Mat. e opere edili
INDICE CAPITOLO I
Materiali e Opere edili
| Mano d’opera | [9 empty] | pag. 1
| Assistenze murarie | [9 empty] | pag. 2
| Noleggi materiale in legno | [9 empty] | pag. 4
| Noleggi materiale in ferro | [9 empty] | pag. 4
| Noleggi automezzi | [9 empty] | pag. 4
| Noleggi macchine infissione pali | [9 empty] | pag. 5
| Noleggi mezzi elettromeccanici vari | [9 empty] | pag. 5
| Laterizi | [9 empty] | pag. 6
| Canne fumarie | [9 empty] | pag. 7
| Leganti e gessi | [9 empty] | pag. 11
| Inerti | [9 empty] | pag. 12
| Ferro e metalli | [9 empty] | pag. 12
| Manufatti per condotte e fognature | [9 empty] | pag. 13
| Materiale da copertura | [9 empty] | pag. 17
| Isolanti termici e acustici | [9 empty] | pag. 18
| Controsoffittature (materiali) | [9 empty] | pag. 21
| Malte e impasti per calcestruzzi | [9 empty] | pag. 21
| Demolizioni | [9 empty] | pag. 22
| Lavori di recinzione | [9 empty] | pag. 23
| Scavi | [9 empty] | pag. 25
| Calcestruzzi, casseforme e ferro per c.a. | [9 empty] | pag. 25
| Murature | [9 empty] | pag. 27
| Solai e soffitti | [9 empty] | pag. 28
| Coperti e opere accessorie | [9 empty] | pag. 29
| Canne fumarie (opere finite) | [9 empty] | pag. 31
| Intonaci | [9 empty] | pag. 33
| Sottofondi e pavimenti | [9 empty] | pag. 33
| Tubazioni | [9 empty] | pag. 34
| Opere varie | [9 empty] | pag. 35
| Isolanti termici e acustici | [9 empty] | pag. 35
| Opere in marmo | [9 empty] | pag. 37
| Opere in pietra | [9 empty] | pag. 37
CAPITOLO I
01.00.00.00 | Materiali opere edili
01.01.00.00 | Mano d’opera
Tabella analitica
(compresa indennità media di trasferta calcolata nella misura di 2/3 che va comunque corrisposta all’impresa).
(Tariffe come da C.C.N.L. per le imprese industriali, concordate tra l’Ufficio del Magistrato alle Acque, Provveditorato Regionale alle
OO.PP., Nucleo Operativo di Vicenza e l’Associazione Industriali maggiorate delle spese generali ed utile dell’impresa edile).
Al 31 Dicembre 2008 |  |  |  | Paga oraria tabella |  |  | Spese generali 14% |  |  | Utile impresa 10% |  |  | TOTALE
[5 empty] | € |  |  | € |  |  | € |  | €
a) Operaio IV° livello |  |  |  |  | 28.58 |  |  | 4.01 |  |  | 3.25 |  | 35.84
b) Operaio specializzato |  |  |  |  | 27.12 |  |  | 3.8 |  |  | 3.01 |  | 33.93
c) Operaio qualificato |  |  |  |  | 25.32 |  |  | 3.54 |  |  | 2.89 |  | 31.75
d) Operaio comune |  |  |  |  | 22.94 |  |  | 3.21 |  |  | 2.61 |  | 28.76
(*) Le spese generali sopraindicate, concordate con l’Ufficio del Magistrato alle Acque, Provveditorato Regionale alle OO. PP.,
Nucleo Operativo di Vicenza, possono variare in più dal 13% al 15%.
La paga oraria della manodopera per il settore "Materiali opere edili" è determinata
sulla base della segnalazione del Magistrato alle Acque. Si registra un lieve
aumento del costo della manodopera rispetto al trimestre precedente.
Materiali e opere edili | [5 empty] | 2008-12-31 | [5 empty] | 1
Assistenze murarie per pose in opera - costruzioni finite
00.01.00.00 | Assistenze
00.01.01.00 | Pavimentazioni
1 | Manovalanza, sollevamento, sabbia di sottofondo ed energia elettrica
| per pavimenti in legno | [10 empty] | al m² | € | 7.76
2 | Malta, manovalanza, tiro in alto, energia elettrica per pavimenti
| in marmette, marmettoni e marmo in genere e ceramica | [10 empty] | al m² | € | 8.96
00.01.02.00 | Rivestimenti
1 | Scarico, sollevamento al piano, malta ed energia elettrica (escluse grappe
| ed impalcature) per rivestimenti di pareti interne con marmo | [10 empty] | al m² | € | 5.91
2 | Idem per pareti esterne | [10 empty] | al m² | € | 7.17
00.01.03.00 | Opere da falegname
1 | Serramenti in legno per esterni (misura minima metri quadrati 1,80) | [10 empty] | al m² | € | 15.51
2 | Idem per interni su cassamorta | [10 empty] | al m² | € | 11.94
3 | Avvolgibili in legno o plastica, comprensivi di guide, avvolgitore automatico,
| rullo ed ogni altro accessorio per il completo funzionamento | [10 empty] | al m² | € | 33.43
4 | Sola posa in opera di casse morte per porte interne o per
serramenti esterni: (misura massima del foro mq. 4.00)
| a) per porte interne, casse da cm. 10/15 | [10 empty] | cad | € | 41.79
| b) per porte interne, casse da cm. 18/28 | [10 empty] | cad | € | 48.94
| c) per porte interne, casse da cm. 30/45 | [10 empty] | cad | € | 56.71
| d) per serramenti esterni, casse da cm. 5/10 | [10 empty] | cad | € | 44.73
| e) per serramenti esterni, casse da cm. 15/20 | [10 empty] | cad | € | 50.73
| f) per serramenti esterni, casse da cm. 25/33 | [10 empty] | cad | € | 56.71
| g) per serramenti esterni, casse da cm. 35/45 | [10 empty] | cad | € | 62.67
h) per porte a scomparsa misura massima da cm. 90x210, tipo scrigno,
| compreso rinzaffo | [10 empty] | cad | € | 155.13
i) per porte a scomparsa misura massima da cm. 180x210, a due ante
| tipo scrigno compreso rinzaffo | [10 empty] | cad | € | 250.74
00.01.04.00 | Opere da fabbro
1 | Posa in opera di ferramenta comune (esclusi i ponteggi) | [10 empty] | al kg | € | 1
2 | Posa in opera di serramenti metall. (esclusi i ponteggi) | [10 empty] | al m² | € | 22.09
3 | Sola posa in opera di casse morte per serramenti in ferro o in
alluminio: (misura minima del foro m² 2.00)
| a) per serramenti con cassa da cm. 4/6 | [10 empty] | al m² | € | 22.09
| b) per serramenti con cassa da cm. 8/15 | [10 empty] | al m² | € | 24.47
| c) per serramenti con cassa da cm. 18/25 | [10 empty] | al m² | € | 28.64
4 | a) Griglia e caditoie in ferro | [10 empty] | al kg | € | 1
| b) Ringhiere e cancellate con peso minimo di kg 15/m² | [10 empty] | al kg | € | 2.72
| c) Inferriatine leggere per portoncini o per finestre | [10 empty] | al m² | € | 28.64
5 | Sola posa in opera di vetrine di negozi, serrande e portoni per garages
tipo basculanti: (misura minima del foro m² 4.00)
| a) per vetrine di negozi al m² | [10 empty] | al m² | € | 20.89
| b) per serrande di negozi al m² | [10 empty] | al m² | € | 29.85
| c) per portoni garages basculanti al m² | [10 empty] | al m² | € | 59.69
[6 empty] | 2008-12-31 | [5 empty] | 2
00.01.05.00 | Impianti di riscaldamento
percentuale media sul prezzo dell’impianto, escluso il bruciatore e la cisterna:
1 | Per impianto a radiatori in ghisa | [10 empty] | circa |  | 19%
2 | Idem in lamiera | [10 empty] | circa |  | 21%
00.01.06.00 | Impianti idro-sanitari
1 | Percentuale media sul prezzo dell’impianto compresi gli apparecchi e le rubinetterie | [10 empty] | circa |  | 21%
00.01.07.00 | Impianti elettrici
1 | Percentuale media sul prezzo dell’impianto per usi civili, esclusi il
| quadro generale vicino ai contatori ed i corpi illuminanti | [10 empty] | circa |  | 35%
00.01.08.00 | Impianti ascensori (esclusa l’assistenza al montatore)
1 | Percentuale media sul prezzo dell’impianto | [10 empty] | circa |  | 25%
00.02.00.00 | Costruzioni finite
Prezzi medi indicativi, computati vuoto per pieno dal piano campagna alla linea di gronda, esclusi:
terreno, piano interrato, incidenza fondazioni, allacciamenti servizi, sistemazioni esterne e recinzioni,
spese tecniche, notarili, di urbanizzazione e quant’altro necessario per ottenere le prescritte
autorizzazioni.
00.02.01.00 | Tipo civile: da € 297,00 a € 357,00 al m³
1 | Serramenti esterni in legno lucidato di spessore di 60 mm. od in leghe leggere anodizzate;
serramenti interni in legno lucidato di essenza forte, tamburati;
2 | Pavimenti in piastrelle di ceramica pregiata o lastre di marmo di misura superiore a cm. 50 o
in legno pregiato;
3 | Rivestimenti in piastrelle di ceramica decorati;
4 | Intonaci interni a greggio e fino o premiscelato;
5 | Doppi servizi;
6 | Contorni dei fori rivestiti in pietra;
7 | Facciate esterne in parte rivestite in marmo o ceramica con intonaci in granulato di marmo o resine.
00.02.02.00 | Tipo residenziale pubblico: da € 238,00 a € 297,00 al m³
1 | Serramenti esterni in legno verniciato; serramenti interni in legno impiallacciato e lucidato (misura lato
massimo, mm 50);
2 | Pavimenti in piastrelle di ceramica o in lastre di marmo o in palladiana con pezzatura gigante; pavimenti
il legno tipo rovere;
3 | Rivestimenti delle cucine e bagni in piastrelle di ceramica decorata;
4 | Intonaci interni tirati a greggio e fino o premiscelato;
5 | Doppi servizi;
6 | Esterno di greggio e fino o con intonachino.
00.02.03.00 | Capannone di altezza m. 7,50 in calcestruzzo prefabbricato: da € 385,00 a € 444,00 al m²
1 | Serramenti esterni in alluminio;
2 | Portoni metallici con apertura a pacchetto od a scorrere;
3 | Pavimenti in calcestruzzo cm. 20 a doppia rete, con quarzo superficiale 4 kg/m²;
4 | Un servizio, ogni 200 m² o frazione, con piastrelle in gres e rivestimenti in piastrelle di ceramica;
5 | Copertura piana compresa coibentazione ed impermeabilizzazione;
6 | Pannellature laterali in calcestruzzo prefabbricato e coibentato.
[6 empty] | 2008-12-31 | [5 empty] | 3
01.02.00.00 | Noleggi
01.02.01.00 | Materiale in legno
1 | Nolo di piano di lavoro o di sottoponte, corredato di fermapiedi e parapetto regolamentari,
completo in opera, compresi carichi, trasporti, montaggio e smontaggio, misurazione
in proiezione orizzontale:
| a) per il primo mese o frazione di mese | [10 empty] | al m² | € | 9.01
| b) per mesi o frazioni successive | [10 empty] | al m² | € | 1.72
2 | Nolo di ponte interno eseguito con materiale esistente in cantiere per altezza al piano
fino a m 4.00 compreso sfrido, reggia, chiodi, trasporti nell’ambito del cantiere e
mano d’opera per montaggio e smontaggio, misurato in proiezioni orizzontali di ponte:
| a) fino a 15 giorni | [10 empty] | al m² | € | 5.11
| b) fino a 30 giorni | [10 empty] | al m² | € | 6.2
| c) fino a 60 giorni | [10 empty] | al m² | € | 9.1
3 | Noleggio di casseri per fondazioni | [10 empty] | al m² | € | 2.5
4 | Noleggio di casseri per opere in elevazione in calcestruzzo | [10 empty] | al m² | € | 6
5 | Noleggio di tavolame per carpenteria compreso sfrido | [10 empty] | al m³ | € | 115
01.02.02.00 | Materiale in ferro
1 | Protezione di ponte di facciata, applicata su ponteggio esistente, eseguita una sola
volta con teli di materia plastica o similari, compresi accessori di fissaggio, approntamento,
| disfacimento ed allontanamento dei materiali | [10 empty] | al m² | € | 3.12
2 | Nolo di scala aerea, tipo sfilo manuale, compreso operatore addetto alla manovra
(per otto ore giornaliere) altezza m 24:
a) primo giorno compreso il primo ed ultimo trasporto, nulla osta e
| permessi esclusi: | [9 empty] | al giorno |  | € | 382.85
| b) ogni giorno successivo, nulla osta e permessi esclusi: | [9 empty] | al giorno |  | € | 320.33
3 | Nolo di autoscala da m 20+28 compreso autista addetto manovra
(per otto ore giornaliere), portata una persona sul cestello, compreso il viaggio
| di andata e ritorno, nulla osta e permessi esclusi | [9 empty] | al giorno |  | € | 445.27
4 | Nolo di ponteggio esterno per facciata, in tubolare (giunti e tubi) realizzato secondo le
norme di legge, sino all’altezza di m 18, completo in opera, compresi carichi, scarichi,
trasporti, montaggio e smontaggio, piano di lavoro e sottoponte necessari al montaggio,
escluso l’approntamento dei piani di lavoro e sottoponti, misurazione in proiezione
verticale:
| a) per il primo mese o frazione di mese | [10 empty] | al m² | € | 12.79
| b) per ogni giorno successivo | [10 empty] | al m² | € | 0.11
01.02.03.00 | Automezzi - macchine operatrici
Prezzi medi riferiti a mezzi d’opera perfettamente funzionanti, prezzi orari per giornate intere di lavoro. Per
gli automezzi i prezzi si intendono “visto arrivare - visto partire”, per le macchine operatrici sono da concordare
i costi di trasporto.
1 | Nolo di motocarro ribaltabile della portata sino a t 1.5, compreso
| carburante, lubrificante e conducente, per servizi locali | [10 empty] | all’ora | € | 43.785
2 | Nolo di autocarro non ribaltabile della portata sino a t 2.5, compreso
| carburante, lubrificante e conducente, per servizi locali | [10 empty] | all’ora | € | 47.0085
3 | Nolo di autocarro ribaltabile della portata sino a t 5, compreso carburante,
| lubrificante e conducente, per servizi locali | [10 empty] | all’ora | € | 50.337
4 | Nolo di autocarro ribaltabile trilaterale della portata sino a t 20, compreso
| carburante, lubrificante e conducente, per servizi locali | [10 empty] | all’ora | € | 60.165
5 | Nolo di autocarro con rimorchio entrambi ribaltabili della portata sino a t 20÷24,
| compreso carburante, lubrificante e conducente, per servizi locali | [10 empty] | all’ora | € | 63.441
6 | Nolo di autoarticolato con cassone ribaltabile della portata sino a t 40÷45,
| compreso carburante, lubrificante e conducente, per servizi locali | [10 empty] | all’ora | € | 69.993
7 | Nolo di autocarro attrezzato con piattaforma autosollevante sino a m 20.00 -portata
kg 300÷400, corredato di accessori d’uso, compreso conducente-manovratore,
| nolo minimo 8 ore | [10 empty] | all’ora | € | 69.99
8 | Prestazione di servizio gru su autocarro sovrapprezzo | [10 empty] | all’ora | € | 11.1615
9 | Servizio di pompaggio per calcestruzzo
| a) quota fissa per ogni chiamata | [10 empty] | cad | € | 178.8675
| b) maggiorazione prezzo calcestruzzo | [10 empty] | al m³ | € | 8.022
10 | Nolo di compressore stradale statico vibrante da tonn. 8-12 compreso manovratore | [10 empty] | all’ora | € | 56.889
11 | Nolo di compressore stradale statico vibrante da tonn. 18-20 | [10 empty] | all’ora | € | 60.165
12 | Nolo di spianatrice (Motor Grader) fino a 120HP, con manovratore, funzionante | [10 empty] | all’ora | € | 70.056
13 | Nolo di spruzzatrice meccanica a caldo per bitumi, funzionante, escluso
| il personale di servizio | [10 empty] | all’ora | € | 12.453
Materiali e opere edili | [5 empty] | 2008-12-31 | [5 empty] | 4
14 | Nolo di autogru, portata fino a 10 tonn. con manovratore, funzionante | [10 empty] | all’ora | € | 72.618
15 | Nolo di autogru, portata da 10 a 20 tonn. con manovratore, funzionante | [10 empty] | all’ora | € | 79.107
16 | Nolo di ruspa (bulldozer) cingolata e pala caricatrice, potenza kW 65÷74, munita
dei necessari equipaggiamenti di lavoro, compreso l’operatore, lubrificante e
| carburante | [10 empty] | all’ora | € | 59.5875
17 | Nolo di ruspa (bulldozer) cingolata e pala caricatrice, potenza kW 88÷110, munita dei
| necessari equipaggiamenti di lavoro, compreso l’operatore, lubrificante e carburante | [10 empty] | all’ora | € | 66.129
18 | Escavatore idraulico gommato, potenza kW 50, munito dei necessari equipaggiamenti
| da lavoro, compreso l’operatore, carburante e lubrificante (tipo T.) | [10 empty] | all’ora | € | 56.343
19 | Nolo di escavatore cingolato, meccanico, con comandi idraulici, potenza kW 80÷95,
munito dei necessari equipaggiamenti da lavoro, compreso l’operatore, carburante
| e lubrificante | [10 empty] | all’ora | € | 62.832
20 | Nolo di miniscavatore o minipala compreso l’operatore, carburante e lubrificante | [10 empty] | all’ora | € | 46.6095
21 | Nolo di macchina autospazzatrice completa di apparato di aspirazione, spazzole
rotanti, della capacità di m³ 5, compreso l'operatore, carburante, lubrificante ed
| ogni altro onere | [10 empty] | all’ora | € | 62.832
22 | Nolo di macchina vibrofinitrice con almeno 3 assi per la stesa del conglomerato bitu-minoso
fino a 120 Hp, e per larghezze da m 2,50 a m 5,00, compreso operatore,
| carburanti ed ogni altro onere | [10 empty] | all’ora | € | 75.81
23 | Nolo di fresatrice a freddo con nastro caricatore compreso gli operatori, carburante,
lubrificante ed ogni altro onere
| a) Tamburo di larghezza fino a 1 metro | [10 empty] | all’ora | € | 144.06
| b) Tamburo di larghezza oltre 1 metro | [10 empty] | all’ora | € | 207.3225
01.02.04.00 | Macchine infissione pali
Prezzi riferiti ad attrezzatura perfettamente funzionante installata in cantiere per infissioni
di m 500 di palo.
1 | Nolo di battipalo a scoppio, con il maglio del peso equivalente sino a 3 t, installato su
escavatore cingolato della potenza sino a 75 kW, per infissione di pali in cemento
armato prefabbricati, sino a 10 m di lunghezza, completo di guida e cuffia,
| compresi montaggi, consumi e ricambi, escluso il personale di manovra | [10 empty] | all’ora | € | 37.968
2 | Nolo di battipalo a scoppio, con maglio del peso equivalente oltre le 3 t, e sino a 6 t,
installato su escavatore cingolato della potenza di 95 kW, per infissione di pali
in cemento armato prefabbricati della lunghezza di oltre 10 m, completo di guida
| e cuffia, compresi montaggi, consumi e ricambi, escluso il personale di manovra | [10 empty] | all’ora | € | 43.2915
3 | Nolo di attrezzatura per l’esecuzione di pali trivellati a grande diametro eseguiti a
rotazione con l’ausilio di fanghi bentonitici statici, installata su escavatore cingolato
della potenza di 60 kW, completa di aste ed utensili per la trivellazione, impianto
autonomo per la preparazione, trasporto e recupero dei fanghi bentonitici, compresi
montaggi, ricambi e consumi, escluso il personale di manovra
| a) per pali del diametro da mm 600 a mm 800: | [10 empty] | all’ora | € | 54.2325
4 | Nolo di attrezzature per l’esecuzione di pali trivellati a grande diametro eseguiti a
rotazione con l’ausilio di fanghi bentonitici statici, installata su escavatore cingolato
della potenza di 95 kW, completa di aste ed utensili per la trivellazione, impianto
autonomo per la preparazione, trasporto e recupero dei fanghi bentonitici, compresi
montaggi, ricambi e consumi, escluso il personale di manovra
| a) per pali del diametro da mm 1200 a mm 1500: | [10 empty] | all’ora | € | 54.81
5 | Nolo di attrezzatura per l’esecuzione di pali trivellati a percussione, con impiego di
tubo-forma provvisorio per il rivestimento del foro, completa di argani, utensili per la
trivellazione, tubazioni, compresi montaggi, ricambi e consumi, escluso il personale
di manovra
| a) per pali del diametro da mm 420 a mm 520: | [10 empty] | all’ora | € | 58.8525
6 | Nolo di attrezzatura a rotazione o rotopercussione per l’esecuzione di micropali del
diametro di mm 120-220 sino alla profondità max di m 20, compreso l’eventuale
intubaggio del foro o l’impiego di fanghi bentonitici, compreso le attrezzature ausi-liarie
per l’esecuzione completa del lavoro, compresi installazioni, consumi e
| ricambi escluso il personale di manovra | [10 empty] | all’ora | € | 29.6835
| 07 Nolo di palancole in acciaio, tipo «Larsen», del peso di kg/m² 120 | [10 empty] | al m²/giorno | € | 0.546
01.02.05.00 | Mezzi elettro-meccanici vari
1 | Nolo di betoniera ad azionamento elettrico, già installata in cantiere, compreso
consumo forza motrice escluso manovratore:
| a) Fino 250 litri di capacità | [10 empty] | all’ora | € | 3.35
| b) Fino a 500 litri di capacità | [10 empty] | all’ora | € | 4.46
02 Nolo di elevatore elettrico, già installato, in opera e funzionante, compreso il
consumo di forza motrice escluso manovratore:
| a) con motore da 2 HP | [10 empty] | all’ora | € | 3.34
Materiali e opere edili | [5 empty] | 2008-12-31 | [5 empty] | 5
| b) con motore da 4 HP | [10 empty] | all’ora | € | 4.45
3 | Nolo di gru a torre ad azionamento elettrico, già installata in cantiere, compreso
consumo forza motrice, escluso gruista:
| a) altezza fino a m 12, sbraccio metri 6, portata in punta 6 q.li | [10 empty] | all’ora | € | 8.36
| b) altezza fino a m 16, sbraccio metri 16, portata in punta 6 q.li | [10 empty] | all’ora | € | 11.26
| c) altezza fino a m 20, sbraccio metri 20, portata in punta 6 q.li | [10 empty] | all’ora | € | 13.95
| d) altezza fino a m 30, sbraccio metri 30/40, portata 10/12 q.li | [10 empty] | all’ora | € | 16.75
| e) altezza fino a m 40, sbraccio metri 40/50, portata 5/20 q.li | [10 empty] | all’ora | € | 22.32
4 | Nolo di elettropompa fino a 5 HP, funzionante | [10 empty] | all’ora | € | 4.07
5 | Idem c.s. fino a 15 HP, funzionante | [10 empty] | all’ora | € | 4.69
6 | Nolo di motopompa fino a 5 HP, funzionante | [10 empty] | all’ora | € | 5.03
7 | Idem c.s. fino a 15 HP, funzionante | [10 empty] | all’ora | € | 5.3
8 | Nolo di compressore con motore, elettrico, a scoppio o Diesel, funzionante, compreso
consumo di f.m. o carburante escluso il trasporto in cantiere e l’operaio addetto al martello:
| a) con martello demolitore o perforatore | [10 empty] | all’ora | € | 11.73
| b) per ogni martello oltre il primo | [10 empty] | all’ora | € | 5.03
9 | Nolo di martello demolitore elettrico tipo HILTI o simili (escluso operaio) | [10 empty] | all’ora | € | 9.48
10 | Nolo di gruppo elettrogeno, funzionante, compreso carburante ed escluso il
| manovratore addetto saltuariamente alla manovra, fino a 20 kW | [10 empty] | all’ora | € | 12.28
11 | Nolo costipatore meccanico a scoppio, di tipo statico, con manovratore | [10 empty] | all’ora | € | 26.23
12 | Nolo di trapano o flessibile compreso consumo di energia, ma escluso
| i materiali di consumo | [10 empty] | all’ora | € | 2.22
13 | Nolo di vibratore per calcetruzzi compreso consumo energia | [10 empty] | all’ora | € | 12.5
14 | Nolo di saldatrice compreso elettrodi | [10 empty] | all’ora | € | 15
15 | Noleggio macchina per taglio muri - taglio fino a cm. 50 | [10 empty] | all’ora | € | 140
01.03.00.00 | Materiali
Prezzi alla produzione, salvo diversa indicazione. Nel caso che i materiali vengano forniti dall’impresa edile,
i prezzi di seguito indicati vanno maggiorati dei compensi a favore dell’impresa stessa per spese di trasporto,
scarico, spese generali e utile.
01.03.01.00 | Laterizi
1 | Mattoni UNI 5x12x25 lisci faccia a vista | [10 empty] | cad | € | 0.28
2 | Mattoni UNI 5x12x25 sabbiati faccia vista | [10 empty] | cad | € | 0.28
3 | Mattone pieno misure 5,5x12x25 | [10 empty] | cad | € | 0.28
4 | Mattone forato misure 5,5x12x25 | [10 empty] | cad | € | 0.25
5 | Bimattone misure 12x12x25 | [10 empty] | cad | € | 0.27
6 | Superbimattone misure 12x19x25 | [10 empty] | cad | € | 0.42
7 | Modulare h. 19 misure 20x19x25 | [10 empty] | cad | € | 0.71
8
9 | Blocco tipo trieste misure 17x25x50 | [10 empty] | cad | € | 1.8
10 | Blocco termico h. 25 misure 12x25x25 | [10 empty] | cad | € | 0.83
11 | Quadrimattone termico h. 25 misure 12x25x30 | [10 empty] | cad | € | 0.91
12 | Blocco tipo svizzero termico h. 25 misure 20x25x30 | [10 empty] | cad | € | 1.19
13 | Blocco termico h. 19 misure 25x19x30 | [10 empty] | cad | € | 1.02
14 | Blocco termico inc. 25 misure 25x25x30 | [10 empty] | cad | € | 1.32
15 | Blocco termico inc. 30 misure 25x25x30 | [10 empty] | cad | € | 1.32
16 | Blocco termico inc. 35 misure 25x25x35 | [10 empty] | cad | € | 1.57
17 | Blocco termico inc. 38 misure 25x25x38 | [10 empty] | cad | € | 1.72
18 | Blocco termico inc. 42 misure 25x25x42 | [10 empty] | cad | € | 1.97
19 | Blocco trieste termico h. 25 misure 17x25x33 | [10 empty] | cad | € | 0.95
20 | Tramezza “8” termico ad inc. misure 8x25x50 | [10 empty] | cad | € | 0.99
21 | Tramezza “12” termico ad inc. misure 12x25x50 | [10 empty] | cad | € | 1.35
22 | Tramezza “10” termica misure 10x25x50 | [10 empty] | cad | € | 0.99
23 | Mattone 5,5x12x25 tipo a mano faccia vista pasta molle | [10 empty] | cad | € | 0.44
24 | [11 empty] | cad | €
25 | [11 empty] | cad | €
26 | Forato da 6 misure 6x25x50 | [10 empty] | cad | € | 0.61
27 | Forato da 8 misure 8x25x50 | [10 empty] | cad | € | 0.58
28 | Forato da 10 misure 10x25x50 | [10 empty] | cad | € | 0.89
29 | Forato da 12 misure 12x25x50 | [10 empty] | cad | € | 0.89
Materiali e opere edili | [5 empty] | 2008-12-31 | [5 empty] | 6
30 | [11 empty] | cad | €
31
32 | Blocco tipo Poroton Inc misure 17x25x50 | [10 empty] | cad | € | 1.72
33
34 | Blocco tipo Poroton misure 20x25x30 | [10 empty] | cad | € | 1.19
35 | Blocco tipo Poroton misure 25x19x30 | [10 empty] | cad | € | 0.97
36
37
38 | Blocco tipo Poroton Inc misure 25x25x30 | [10 empty] | cad | € | 1.26
39 | Blocco tipo Poroton Inc misure 30x25x25 | [10 empty] | cad | € | 1.26
40 | Blocco tipo Poroton Inc misure 35x25x25 | [10 empty] | cad | € | 1.48
41 | Blocco tipo Poroton Inc misure 38x25x25 | [10 empty] | cad | € | 1.62
42 | 1/2 Blocco tipo Poroton misure 12x25x25 | [10 empty] | cad | € | 0.79
43 | 1/2 Blocco tipo Poroton misure 12x25x30 | [10 empty] | cad | € | 0.87
44 | Tramezza tipo Poroton misure 8x25x50 | [10 empty] | cad | € | 0.91
45 | Tramezza tipo Poroton misure 12x25x50 | [10 empty] | cad | € | 1.29
46 | Blocco tipo TF 8,5/17x24,5x34 | [10 empty] | cad | € | 1.77
47 | Blocco tipo TF 10/20x24,5x34 | [10 empty] | cad | € | 2.1
48 | Blocco tipo TF 15/23x24,5x34 | [10 empty] | cad | € | 2.64
49 | Blocco Grip30 - 10/20x19x34 | [10 empty] | cad | € | 1.63
50 | Blocco Grip35 - 11,5/23x19x35 | [10 empty] | cad | € | 2.01
51 | Blocco Grip38 - 13/25x19x34 | [10 empty] | cad | € | 2.21
52
53
54 | Tramezza 8x24,5x50 | [10 empty] | cad | € | 2.03
55 | Tramezza 12x24,5x50 | [10 empty] | cad | € | 2.99
56 | Coppi (30 pezzi per m²) | [10 empty] | cad | € | 0.3
57 | Copponi per colmi | [10 empty] | cad | € | 0.9
58 | Tegole marsigliesi (15 pezzi per m²) | [10 empty] | cad | € | 0.6
59 | Colmi per tegole | [10 empty] | cad | € | 1.3
60 | Aereatori per tegole/coppo | [10 empty] | cad | € | 9
61 | Tegole portoghesi (14,5 pezzi per m²) non colorate | [10 empty] | cad | € | 0.6
62 | Blocco termico inc. 42 misura 25x25x42 | [10 empty] | cad | € | 1.88
63 | 1/2 Blocco tipo Poroton misure 12x25x35 | [10 empty] | cad | € | 1.01
64 | 1/2 Blocco tipo Poroton misure 12x25x38 | [10 empty] | cad | € | 1.1
65 | Tegola monocoppo | [10 empty] | cad | € | 0.6
01.03.02.00 | Tavelloni da coperto
| a) Spessore cm 4 lung. fino a cm 100 | [10 empty] | al m² | € | 4.84
| b) Spessore cm 6 lung. fino a cm 100 | [10 empty] | al m² | € | 4.96
| c) Spessore cm 6 lung. da 111 a 120 | [10 empty] | al m² | € | 5.67
| d) Spessore cm 6 lung. da 121 a 150 | [10 empty] | al m² | € | 7.01
| e) Tavelle divisibili 50/60x25x2 al m | [10 empty] | al m² | € | 4.41
| f) Tavelle da coperto spessore cm 3 fino a cm 60 al m | [10 empty] | al m² | € | 6
01.03.03.00 | Materiale laterizio per solai (da costruirsi fuori opera o in opera), misurato a superficie utile
| a) alt. cm 12 | [10 empty] | al m² | € | 8.6
| b) alt. cm 16 | [10 empty] | al m² | € | 8.6
| c) alt. cm 20 | [10 empty] | al m² | € | 8.6
| d) alt. cm 24 | [10 empty] | al m² | € | 11.3
e)
01.03.04.00 | Sponde salvacordolo dei solai
| a) In laterizio da cm 50x19 | [10 empty] | al m | € | 5.6
| b) In laterizio da cm 50x23 | [10 empty] | al m | € | 6.25
| c) In laterizio da cm 50x28 | [10 empty] | al m | € | 7
01.03.05.00 | Canne fumarie (Prezzi di vendita del produttore)
N.B.: Tutte le canne fumarie dovranno rispondere a quanto richiesto dalla legge 46/90,
Materiali e opere edili | [5 empty] | 2008-12-31 | [5 empty] | 7
legge 10/91 e dalle norme UNI 7129
del 1992 Impianti a gas e EN 1806: i prezzi si riferiscono a materiali certificati.
1 | In argilla ceramica con intercapedine circolari
a)
| b) Misure interne Ø12 misure esterne 18,5x18,5 Area utile cm² 123 | [10 empty] | al m | € | 26.75
| c) Misure interne Ø14 misure esterne 20x20 Area utile cm² 150 | [10 empty] | al m | € | 32.28
| d) Misure interne Ø17 misure esterne 23x23 Area utile cm² 230 | [10 empty] | al m | € | 36.09
| e) Misure interne Ø19 misure esterne 26x26 Area utile cm² 280 | [10 empty] | al m | € | 42.04
| f) Misure interne Ø22 misure esterne 30x30 Area utile cm² 380 | [10 empty] | al m | € | 50.5
2 | In argilla ceramica con intercapedine ovoidali
a)
| b) Misure interne 12,5x22 misure esterne 20x30R3 Area utile cm² 245 | [10 empty] | al m | € | 40.01
| c) Misure interne 17x27 misure esterne 25x35R4 Area utile cm² 400 | [10 empty] | al m | € | 50.67
| d) Misure interne 25x25 misure esterne 35x35 Area utile cm² 530 | [10 empty] | al m | € | 62.67
| e) Misure interne 17x42 misure esterne 25x50R4bis Area utile cm² 655 | [10 empty] | al m | € | 65.48
| f) Misure interne 30x30 misure esterne 40x40 Area utile cm² 800 | [10 empty] | al m | € | 83.76
| g) Misure interne 30x40 misure esterne 42x52 Area utile cm² 1100 | [10 empty] | al m | € | 104.09
3 | In argilla ceramica con intercapedine quadrate e rettangolari
a)
b)
c)
| d) Misure interne 15x25 misure esterne 23x33 Area utile cm² 375 | [10 empty] | al m | € | 45.18
| e) Misure interne 20x20 misure esterne 29x29 Area utile cm² 400 | [10 empty] | al m | € | 45.18
| f) Misure interne 12x37 misure esterne 20x45 Area utile cm² 444 | [10 empty] | al m | € | 62.66
| g) Misure interne 20x30 misure esterne 29x39 Area utile cm² 600 | [10 empty] | al m | € | 52.83
| h) Misure interne 20x40 misure esterne 30x50 Area utile cm² 800 | [10 empty] | al m | € | 73.11
| i) Misure interne 25x40 misure esterne 35x50 Area utile cm² 1000 | [10 empty] | al m | € | 86.02
4 | Comignoli in argilla ceramica per canne fumarie (fatti a mano)
a)
| b) Misure interne canna adattabile Ø12 misure esterne canna adattabile 18,5x18,5 | [10 empty] | cad | € | 53.58
c) Misure interne canna adattabile Ø14 e 12x2 misure esterne
| canna adattabile 20x20 | [10 empty] | cad | € | 53.58
d) Misure interne canna adattabile Ø17 e 15x5 misure esterne
| e) Misure interne canna adattabile Ø19 misure esterne canna adattabile 26x26 | [10 empty] | cad | € | 60.14
f)
g) Misure interne canna adattabile 12,5x22 (R3) misure esterne
| canna adattabile 20x30 | [10 empty] | cad | € | 61.45
h) Misure interne canna adattabile 15x25 (R4) misure esterne
| canna adattabile 25x35 | [10 empty] | cad | € | 60.14
i) Misure interne canna adattabile Ø22 e 20x20 misure esterne
| canna adattabile 30x30 | [10 empty] | cad | € | 61.04
l) Misure interne canna adattabile 12x37 misure esterne
| canna adattabile 20x45 | [10 empty] | cad | € | 73.75
m)Misure interne canna adattabile 15x40 (R4bis) misure esterne
| canna adattabile 25x50 | [10 empty] | cad | € | 84.31
| n) Misure interne canna adattabile 25x25 misure esterne canna adattabile 35x35 | [10 empty] | cad | € | 60.14
| o) Misure interne canna adattabile 20x30 misure esterne canna adattabile 30x40 | [10 empty] | cad | € | 80.79
| p) Misure interne canna adattabile 30x30 misure esterne canna adattabile 40x40 | [10 empty] | cad | € | 100.26
| q) Misure interne canna adattabile 20x40 misure esterne canna adattabile 30x50 | [10 empty] | cad | € | 100.55
| r) Misure interne canna adattabile 25x40 misure esterne canna adattabile 35x50 | [10 empty] | cad | € | 117.24
| s) Misure interne canna adattabile 30x40 misure esterne canna adattabile 40x50 | [10 empty] | cad | € | 140.88
5 | Canne di aereazione in calcestruzzo, senza intercapedine, costituite da uno o due con-dotti
primari e da uno o due condotti secondari, complete di pezzi speciali di deviazione:
a) sezione esterna cm 25x40 semplice (un condotto secondario ed un
| condotto primario) | [10 empty] | al m | € | 8.65
b) sezione esterna cm 25x40 doppia (due condotti secondari ed un
| condotto primario) | [10 empty] | al m | € | 9.25
| c) Interno cm 15x15 | [10 empty] | al m | € | 5.62
| d) Interno cm 20x20 | [10 empty] | al m | € | 6.67
Materiali e Opere edili | [5 empty] | 2008-12-31 | [5 empty] | 8
| e) Interno cm 20x30 | [10 empty] | al m | € | 7.49
| f) Interno cm 30x30 | [10 empty] | al m | € | 10.44
| g) Interno cm 30x40 | [10 empty] | al m | € | 13.68
6 | Comignoli per canne fumarie in calcestruzzo, costituiti da un basamento,
da anelli e da un cappello:
| a) per canne di cui alla precedente voce (cm 20x20) | [10 empty] | cad | € | 17.88
| b) per canne di cui alla precedente voce (cm 30x30) | [10 empty] | cad | € | 19.61
| c) per canne di cui alle precedenti voci (cm 20x20 o diam cm 20) | [10 empty] | cad | € | 31.33
| d) per canne di cui alla precedente voce (cm 30x30) | [10 empty] | cad | € | 35.1
| e) per canne di cui alla precedente voce (cm 40x40) | [10 empty] | cad | € | 38.85
| f) per canne di cui alla precedente voce (cm 26x41) | [10 empty] | cad | € | 21.31
g)
7 | Canne fumarie in argilla espansa
| Interno | Esterno
| a) 15x15 | 25x25 | [9 empty] | al m | € | 4.8
| b) 15x25 | 25x35 | [9 empty] | al m | € | 5.02
| c) 20x20 | 30x30 | [9 empty] | al m | € | 5.02
| d) 15x30 | 25x40 | [9 empty] | al m | € | 5.3
| e) 20x30 | 30x40 | [9 empty] | al m | € | 5.53
| f) 25x25 | 35x35 | [9 empty] | al m | € | 6.48
| g) 15x40 | 25x50 | [9 empty] | al m | € | 6.14
| h) 20x40 | 30x50 | [9 empty] | al m | € | 9.82
| i) 30x30 | 40x40 | [9 empty] | al m | € | 6.58
| l) 30x40 | 40x50 | [9 empty] | al m | € | 8.6
| m) 40x40 | 50x50 | [9 empty] | al m | € | 13.5
8 | Canne fumarie in argilla espansa a doppio foro
| Interno | esterno
| a) 15x30 | 25x40 | [9 empty] | al m | € | 6.75
| b) 15x40 | 25x50 | [9 empty] | al m | € | 7.36
| c) 20x40 | 30x50 | [9 empty] | al m | € | 11.05
9 | Comignoli ad elementi sovrapposti
| Interno |  | esterno |  |  | grigio |  |  | testa di moro |  |  | verde
[6 empty] | naturale |  |  | nero - rosso |  |  | mattone
| a) 10x10 |  | 25x25 |  |  | cad. € | 12.5 |  | cad. € | 14.91 |  | cad. € | 16.28
| b) 15x15 |  | 30x30 |  |  | cad. € | 13.02 |  | cad. € | 14.12 |  | cad. € | 15.75
| c) 10x20 |  | 25x35 |  |  | cad. € | 13.28 |  | cad. € | 16.28 |  | cad. € | 17.85
| d) 20x20 |  | 35x35 |  |  | cad. € | 13.02 |  | cad. € | 16.8 |  | cad. € | 18.48
| e) 15x25 |  | 30x40 |  |  | cad. € | 13.28 |  | cad. € | 16.8 |  | cad. € | 17.85
| f) 15x30 |  | 30x45 |  |  | cad. € | 14.12 |  | cad. € | 19.01 |  | cad. € | 20.06
| g) 20x30 |  | 35x45 |  |  | cad. € | 14.65 |  | cad. € | 20.63 |  | cad. € | 20.69
| h) 25x25 |  | 42x42 |  |  | cad. € | 14.65 |  | cad. € | 20.63 |  | cad. € | 21.21
| i) 15x40 |  | 30x55 |  |  | cad. € | 14.7 |  | cad. € | 21 |  | cad. € | 22.26
| l) 15x45 |  | 30x60 |  |  | cad. € | – |  | cad. € | – |  | cad. € | –
| m) 30x30 |  | 45x45 |  |  | cad. € | 16.8 |  | cad. € | 23.31 |  | cad. € | 25.46
| n) 30x40 |  | 45x55 |  |  | cad. € | 22.79 |  | cad. € | 27.67 |  | cad. € | 28.77
| o) 40x40 |  | 55x55 |  |  | cad. € | 24.99 |  | cad. € | 28.25 |  | cad. € | 31.5
| p) 40x50 |  | 55x65 |  |  | cad. € | 29.3 |  | cad. € | 33.6 |  | cad. € | 36.91
| q) 20x40 |  | 35x55 |  |  | cad. € | 20.63 |  | cad. € | 24.99 |  | cad. € | 27.67
10 | Canne fumarie, per camini di impianto di riscaldamento, costituite da una controcanna
esterna in elementi prefabbricati in conglomerato cementizio e all’interno da canna fumaria
vera e propria realizzata mediante elementi, muniti di innesto maschio-femmina, in materiale
altamente refrattario.
| a) Canna 24x24 condotto Ø12 | [10 empty] | al m | € | 22.45
| b) Canna 30x30 condotto Ø14 | [10 empty] | al m | € | 25.74
| c) Canna 30x30 condotto Ø16 | [10 empty] | al m | € | 30.67
| d) Canna 35x35 condotto Ø18 | [10 empty] | al m | € | 35.41
| e) Canna 39x39 condotto Ø20 | [10 empty] | al m | € | 41.62
11 | Canne fumarie in acciaio a doppia parete coibentata:
| a) Tubo Ø125 mm interno | [10 empty] | al m | € | 105.34
| b) Tubo Ø150 mm interno | [10 empty] | al m | € | 111.71
Materiali e Opere edili | [5 empty] | 2008-12-31 | [5 empty] | 9
| c) Tubo Ø180 mm interno | [10 empty] | al m | € | 125.27
| d) Tubo Ø200 mm interno | [10 empty] | al m | € | 134.21
| e) Tubo Ø250 mm interno | [10 empty] | al m | € | 165.67
| f) Tubo Ø300 mm interno | [10 empty] | al m | € | 202.65
12 | Blocchi forati vibro-compressi in calcestruzzo di cemento:
tipo pesante:
| a) Misure cm 12x20x40 | [10 empty] | cad | € | 0.95
| b) Misure cm 20x20x50 | [10 empty] | cad | € | 1.02
| c) Misure cm 25x20x50 | [10 empty] | cad | € | 1.12
tipo leggero:
| d) Misure cm 12x20x40 |  |  | 12x20x50 | [7 empty] | cad | € | 0.95
| e) Misure cm 20x20x40 |  |  | 20x20x50 | [7 empty] | cad | € | 1.02
| f) Misure cm 25x20x40 |  |  | 25x20x50 | [7 empty] | cad | € | 1.12
13 | Blocchi in gesso piano di cm 50x66,6, per tramezzature interne
(compreso collante di montaggio):
| a) Spessore cm 8 | [10 empty] | al m² | € | 8.26
| b) Tegole in cemento, colore nero, rosso e testa di moro (esclusi i pezzi speciali) | [10 empty] | al m² | € | 9.3
| c) Idem, colore verde e ardesia (esclusi i pezzi speciali) | [10 empty] | al m² | € | 8.6
14 | Profili in calcestruzzo per giardini e corsie
| a) cm 7x25x100 grigio | [10 empty] | al m | € | 3.23
| b) cm 7x25x100 rosso | [10 empty] | al m | € | 4
| c) cm 7x25x100 misto | [10 empty] | al m | € | 4.7
| d) cm 7x20x100 grigio | [10 empty] | al m | € | 2.92
| e) cm 7x20x100 rosso | [10 empty] | al m | € | 3.62
| f) Canalette in calcestruzzo H cm 20 per griglia da cm 10 interno | [10 empty] | al m | € | 9.89
| g) Canalette in calcestruzzo H cm 20 per griglia da cm 15 interno | [10 empty] | al m | € | 12.77
| h) Canalette in calcestruzzo H cm 20 per griglia da cm 20 interno | [10 empty] | al m | € | 13.39
| i) Griglie zincate spess. cm 3/4/4 per canal. da cm 10 interno | [10 empty] | al m | € | 13.08
| l) Griglie zincate spess. cm 3/4/4 per canal. da cm 15 interno | [10 empty] | al m | € | 15.55
| m) Griglie zincate spess. cm 3/4/4 per canal. da cm 20 interno | [10 empty] | al m | € | 19.88
| n) Griglie in ghisa classe D400 per canal. da cm. 10 interno | [10 empty] | al m | € | 31.93
| o) Griglie in ghisa classe D400 per canal. da cm. 15 interno | [10 empty] | al m | € | 46.81
| p) Griglie in ghisa classe D400 per canal. da cm. 20 interno | [10 empty] | al m | € | 50.26
15 | Cordonate stradali in calcestruzzo
| a) Dimensioni 12/15x25x100 piena |  |  |  |  | grigio | [5 empty] | cad | € | 4.5
| b) Dimensioni 12/15x25x100 con foro |  |  |  |  | grigio | [5 empty] | cad | € | 4.7
| c) Curve r. 25 interno 4 pz. per circonf. |  |  |  |  | grigio | [5 empty] | cad | € | 9.55
| d) Curve r. 25 esterno 4 pz. per circonf. |  |  |  |  | grigio | [5 empty] | cad | € | 9.55
| e) Curve r. 50 4 pz. per circonf. |  |  |  |  | grigio | [5 empty] | cad | € | 12
| f) Curve r. 100 8 pz. per circonf. |  |  |  |  | grigio | [5 empty] | cad | € | 12
| g) Cordolo (10x20x100) |  |  |  |  | grigio | [5 empty] | cad | € | 4.2
| h) Passocarrai (6/14x41x50) |  |  |  |  | grigio | [5 empty] | cad | € | 6.24
| i) Raccordi passocarrai (14x41x41) |  |  |  |  | grigio | [5 empty] | cad | € | 8.85
| l) Bocche da lupo (12/15x25x50) |  |  |  |  | grigio | [5 empty] | cad | € | 14.23
| m) Mezzo cordolo (12/15x25x33) |  |  |  |  | grigio | [5 empty] | cad | € | 3.5
| n) Angoli stradali (12/15x25x25) |  |  |  |  | grigio | [5 empty] | cad | € | 8.63
Cordoli per aiuole spartitraffico in calcestruzzo
| o) Cordoli per aiuole spartitraffico in calcestruzzo 10/25x25x25 c/foro Ø10 | [8 empty] | grigio |  | cad | € | 4.93
| p) Cordoli per aiuole spartitraffico in calcestruzzo 10/25x25x50 c/foro Ø10 | [8 empty] | grigio |  | cad | € | 6.2
16 | Solaio a lastra tralicciata, costituito da una soletta inferiore in c.a. dello spessore di
cm 4 gettata fuori opera con rete elettrosaldata Ø 5 mm a maglia 20x20 cm con
elementi interposti di alleggerimento in polistirolo o laterizio, interasse cm 120/240.
Il prezzo è comprensivo di confezione, armatura di base e polistirolo o laterizio
| (esclusa armatura integrativa): |  |  |  | con polistirolo | [6 empty] | con laterizio
| a) H=4+12+5 di cappa |  |  |  | al m² € | 11.4 | [5 empty] | al m² | € | 15.8
| b) H=4+16+5 di cappa |  |  |  | al m² € | 12 | [5 empty] | al m² | € | 15.8
| c) H=4+20+5 di cappa |  |  |  | al m² € | 12.75 | [5 empty] | al m² | € | 16.3
| d) H=4+24+5 di cappa |  |  |  | al m² € | 13.45 | [5 empty] | al m² | € | 17.7
| e) H=4+28+5 di cappa |  |  |  | al m² € | 14.2
17 | Solaio a lastra nervata precompressa costituita da una soletta inferiore dello spessore cm 5
Materiali e Opere edili | [5 empty] | 2008-12-31 | [5 empty] | 10
in c.a.p. con nervatura di cm 7,5 ed elementi interposti di alleggerimento in laterizio o polistirolo,
int. cm 120.
Prezzi comprensivi di confezione, armatura base e laterizio di alleggerimento
(esclusa armatura in acciaio armonico e integrativa):
| a) H=20+5 di cappa | [10 empty] | al m² | € | 13.83
| b) H=24+5 di cappa | [10 empty] | al m² | € | 14.11
| c) H=28+5 di cappa | [10 empty] | al m² | € | 14.11
| d) H=33+5 di cappa | [10 empty] | al m² | € | 15.7
| e) H=38+5 di cappa | [10 empty] | al m² | € | 16.91
18 | Solaio misto in c.a. e laterizio costituito da travetti tralicciati con fondello in laterizio
e interposti di laterizio; interasse cm 55/60.
Prezzi comprensivi di confezione traliccio, acciaio per armature ai positivi ed ai negativi
e laterizio interposto:
fino a ml. 3,50
| a) H=12+5 di cappa | [10 empty] | al m² | € | 13
| b) H=16+5 di cappa | [10 empty] | al m² | € | 13
| c) H=20+5 di cappa | [10 empty] | al m² | € | 13
da ml. 3,50 a 4,50
| d) H=12+5 di cappa | [10 empty] | al m² | € | 13.5
| e) H=16+5 di cappa | [10 empty] | al m² | € | 13.5
| f) H=20+5 di cappa | [10 empty] | al m² | € | 13.5
g)
da ml. 4,50 a 5,50
| h) H=16+5 di cappa | [10 empty] | al m² | € | 14
| i) H=20+5 di cappa | [10 empty] | al m² | € | 14
| l) H=24+5 di cappa | [10 empty] | al m² | € | 15.5
da ml. 5,50 a 6,50
| m) H=20+5 di cappa | [10 empty] | al m² | € | 15
| n) H=24+5 di cappa | [10 empty] | al m² | € | 16
da ml. 6,50 a 7,50
| o) H=24+5 di cappa | [10 empty] | al m² | € | 16.9
| p) H=28+5 di cappa | [10 empty] | al m² | € | 19
19 | Solaio a pannelli in laterocemento costituito da blocchi di laterizio accostati con
nervature gettate, interasse cm 80/120.
Prezzi comprensivi di laterizio e confezione esclusa l’armatura integrativa:
| a) H=12+5 di cappa | [10 empty] | al m² | € | 16.5
| b) H=16+5 di cappa | [10 empty] | al m² | € | 16.5
| c) H=20+5 di cappa | [10 empty] | al m² | € | 17
| d) H=24+5 di cappa | [10 empty] | al m² | € | 20
20 | Solaio a lastra tralicciata per solai REI 120, costituito da una soletta inferiore in c.a.
dello spessore di cm. 5 gettata fuori opera con rete elettrosaldata Ø 5 mm a maglia
20x20 cm con elementi interposti di alleggerimento in polistirolo o laterizio, interasse
cm 120/240. Il prezzo è comprensivo di confezione, armatura di base e polistirolo o
| laterizio (esclusa armatura integrativa): | [5 empty] | con polistirolo |  |  |  |  | con laterizio
| a) H=5+12+5 di cappa | [5 empty] | al m² € 12,40 |  |  |  |  | al m² | € | 16.8
| b) H=5+16+5 di cappa | [5 empty] | al m² € 13,00 |  |  |  |  | al m² | € | 16.8
| c) H=5+20+5 di cappa | [5 empty] | al m² € 13,50 |  |  |  |  | al m² | € | 17.3
| d) H=5+24+5 di cappa | [5 empty] | al m² € 14,10 |  |  |  |  | al m² | € | 18.7
| e) H=5+28+5 di cappa | [5 empty] | al m² € 14,65
01.03.06.00 | Leganti idraulici e gessi
1 | Calce viva in ciottoli | [9 empty] | 1000 kg |  | € | 73
2 | Calce idrata in sacchi da 25 Kg | [9 empty] | 1000 kg |  | € | 115
3 | Calce dolce in pasta (grassello) | [9 empty] | 1000 kg |  | € | 98
4 | Calce eminentemente idraulica in sacco da 25 Kg | [9 empty] | 1000 kg |  | € | 74
5 | Gesso premiscelato per intonaco da applicare a spruzzo a 2 strati | [9 empty] | 1000 kg |  | € | 60
6 | Gesso premiscelato per intonaco monostrato | [9 empty] | 1000 kg |  | € | 80
7 | Cemento tipo “325” in sacco da 25 Kg | [9 empty] | 1000 kg |  | € | 116
8 | Cemento tipo “325” sfuso | [9 empty] | 1000 kg |  | € | 90
Materiali e Opere edili | [5 empty] | 2008-12-31 | [5 empty] | 11
9 | Cemento tipo “425” in sacco da 25 Kg | [9 empty] | 1000 kg |  | € | 133
10 | Cemento tipo “425” sfuso | [9 empty] | 1000 kg |  | € | 114
11 | Cemento bianco in sacco:
| a) Aquila bianca | [9 empty] | 1000 kg |  | € | 246
| b) Italbianco | [9 empty] | 1000 kg |  | € | 246
12 | Cemento rapido in sacco | [9 empty] | 1000 kg |  | € | 279
13 | Cemento fuso “Lafarge” in sacco | [9 empty] | 1000 kg |  | € | 770
14 | Gesso comune da muro | [9 empty] | 1000 kg |  | € | 138
01.03.07.00 | Inerti
(Per vendite da produttore, merce fr. partenza, caricata su automezzo)
1 | Sabbia fine per intonaco, provenienza Astico | [9 empty] | 1000 kg |  | € | 15.45
2 | Sabbia lavata Astico | [9 empty] | 1000 kg |  | € | 14.42
3 | Sabbia lavata del Brenta o Adige | [9 empty] | 1000 kg |  | € | 20.085
4 | Ghiaino o pietrischetto lavati, mm 8/12 | [9 empty] | 1000 kg |  | € | 11.33
5 | Ghiaietta o pietrisco, mm 15/25 | [9 empty] | 1000 kg |  | € | 11.021
6 | Ghiaione secco o pietriscone, mm 40/80 | [9 empty] | 1000 kg |  | € | 10.3
7 | Ghiaione in natura (vedi capitolo III - Opere Stradali)
8 | Ghiaia mista lavata per calcestruzzi | [9 empty] | 1000 kg |  | € | 11.74
9 | Materiale calcareo frantumato e stabilizzato (vedi capitolo III - Opere Stradali)
10 | Idem c.s. ma con misto granulare in natura | [9 empty] | 1000 kg |  | € | 11.33
11 | Argilla espansa (sfusa) in granuli 8/20 | [10 empty] | al m³ | € | 52.32
12 | Argilla espansa (in sacco) in granuli 8/20 | [10 empty] | al m³ | € | 66.74
13 | Inerti di recupero trattati per sottofondi frantumato
(vedi capitolo III - Opere Stradali)
01.03.08.00 | Ferro e metalli
(Per vendite fr. ferriera, compresi gli extra media Ø 10)
Acciaio in barre, ad aderenza migliorata:
1 | FeB44K tensione ammissibile 2600 | [10 empty] | al kg | € | 0.79
2 | Rete di acciaio elettrosaldata tipo standard FeB44K con fili nervati
| e con diametri uguali nei due sensi | [10 empty] | al kg | € | 0.83
3 | Caditoie e chiusini in ghisa comune | [10 empty] | al kg | € | 1.09
4 | Chiusini in ghisa sferoidali | [10 empty] | al kg | € | 1.69
5 | Chioderia da legno-base | [10 empty] | al kg | € | 1.18
6 | Profilati metallici he e ipe uni, compreso taglio a misura ed eventuali fori per il fissaggio | [10 empty] | al kg | € | 1.19
7 | Stanti in ferro plasticato a T
| a) da cm 100 | [10 empty] | cad | € | 3.3
| b) da cm 150 | [10 empty] | cad | € | 4.2
| c) da cm 200 | [10 empty] | cad | € | 4.9
8 | Stanti in ferro tondo plasticato
| a) da cm 100 | [10 empty] | cad | € | 6
| b) da cm 120 | [10 empty] | cad | € | 6.9
| c) da cm 150 | [10 empty] | cad | € | 7.15
| d) da cm 175 | [10 empty] | cad | € | 8.75
| e) da cm 200 | [10 empty] | cad | € | 9.95
9 | Stanti in ferro zincato | [10 empty] | al kg | € | 1.5
10 | Rete plasticata romboidale per recinzione
| a) altezza cm 100 | [10 empty] | al m | € | 3.3
| b) altezza cm 120 | [10 empty] | al m | € | 4.55
| c) altezza cm 150 | [10 empty] | al m | € | 5.7
| d) altezza cm 175 | [10 empty] | al m | € | 7.6
| e) altezza cm 200 | [10 empty] | al m | € | 9.2
11 | Rete zincata romboidale
| a) altezza cm 100 | [10 empty] | al m | € | 4.2
| b) altezza cm 120 | [10 empty] | al m | € | 5.3
| c) altezza cm 150 | [10 empty] | al m | € | 6.6
| d) altezza cm 175 | [10 empty] | al m | € | 8.7
| e) altezza cm 200 | [10 empty] | al m | € | 10.1
12 | Filo di ferro zincato per fissaggio rete | [10 empty] | al kg | € | 1.33
Materiali e Opere edili | [5 empty] | 2008-12-31 | [5 empty] | 12
13 | Filo di ferro plasticato per fissaggio rete | [10 empty] | al kg | € | 2.3
14 | Piatto in ferro con forature e piegature per formazione di staffe e ferramenta
| per capriate e strutture in legno compreso una mano di antiruggine dato a spruzzo | [10 empty] | al kg | € | 3.8
01.03.09.00 | Manufatti per condotte e fognature (in calcestruzzo ove non diversamente specificato)
Per vendite fr. produttore
1 | Tubi vibrocompressi da m 1
| a) Ø15 | [10 empty] | al m | € | 3.83
| b) Ø20 | [10 empty] | al m | € | 4.5
| c) Ø30 | [10 empty] | al m | € | 6.2
| d) Ø40 | [10 empty] | al m | € | 8.78
| e) Ø50 | [10 empty] | al m | € | 11.5
| f) Ø60 | [10 empty] | al m | € | 15.2
| g) Ø80 | [10 empty] | al m | € | 25.1
| h) Ø100 | [10 empty] | al m | € | 33
| i) Ø140 | [10 empty] | al m | € | 59.44
Tubi tagliati o forati +35%
2 | Pozzetti vasche e prolunghe a misure interne senza cop. e sif.
| a) 30x30x30 | [10 empty] | cad | € | 3.3
| b) 40x40x40 | [10 empty] | cad | € | 7.8
| c) 40x40x20 | [10 empty] | cad | € | 4.36
| d) 40x40x60 | [10 empty] | cad | € | 7.4
| e) 40x40x90 | [10 empty] | cad | € | 12.3
| f) 33x33 per grondaia | [10 empty] | cad | € | 12.6
| g) 50x50x50 | [10 empty] | cad | € | 8.8
| h) 60x45x60 | [10 empty] | cad | € | 13.9
| i) 60x60x60 | [10 empty] | cad | € | 13.9
| l) 80x80x80 | [10 empty] | cad | € | 33.2
| m) 100x100x100 | [10 empty] | cad | € | 62.04
3 | Coperchi ispezionabili per pozzetti e vasche
| a) 30x30 | [10 empty] | cad | € | 3.8
| b) 40x40 | [10 empty] | cad | € | 5.2
| c) 50x50 | [10 empty] | cad | € | 8.4
| d) 60x45 | [10 empty] | cad | € | 8.4
| e) 60x60 | [10 empty] | cad | € | 12.3
| f) 80x80 | [10 empty] | cad | € | 18.7
| g) 100x100 | [10 empty] | cad | € | 28.1
4 | Caditoie
| a) 40x40 | [10 empty] | cad | € | 11.5
| b) 50x50 | [10 empty] | cad | € | 15.25
5
6 | Fossa T.IMHOFF Ø100 completa di coperchio e sifonatura
| a) Fossa Ø100 h. 170 | [10 empty] | cad | € | 143
| b) Fossa Ø100 h. 220 | [10 empty] | cad | € | 171
7 | Fossa T.IMHOFF Ø150 con giunto a bicchiere completa di coperchio e sifonatura
| a) Fossa Ø150 h. 170 | [10 empty] | cad | € | 310
| b) Fossa Ø150 h. 220 | [10 empty] | cad | € | 372
| c) Fossa Ø150 h. 270 | [10 empty] | cad | € | 418
8 | Fossa T.IMHOFF Ø200 con giunto a bicchiere completa di coperchio e sifonatura
| a) Fossa Ø200 h. 170 cop. rinf. | [10 empty] | cad | € | 645
| b) Fossa Ø200 h. 220 cop. rinf. | [10 empty] | cad | € | 745
| c) Fossa Ø200 h. 270 cop. rinf. | [10 empty] | cad | € | 900
9 | Elementi per fosse biologiche
| a) Elem. aggiuntivo Ø100 H 50 | [10 empty] | cad | € | 33
| b) Elem. con fondo Ø100 H 75 | [10 empty] | cad | € | 66
| c) Elem. aggiuntivo Ø150 H 50 | [10 empty] | cad | € | 124
| d) Elem. con fondo Ø150 H 50 | [10 empty] | cad | € | 124
Materiali e Opere edili | [5 empty] | 2008-12-31 | [5 empty] | 13
| e) Elem. aggiuntivo Ø200 H 50 | [10 empty] | cad | € | 112
| f) Elem. con fondo Ø200 H 50 | [10 empty] | cad | € | 242
10 | Sifoni per vasche e pozzetti
| a) Sifonatura IMHOFF Ø150 | [10 empty] | cad | € | 180
| b) Sifonatura IMHOFF Ø200 inferiore | [10 empty] | cad | € | 270
| c) Sifonatura IMHOFF Ø200 superiore | [10 empty] | cad | € | 154
| d) Sifone per pozzetto | [10 empty] | cad | € | 4.3
| e) Lastra 100x50 | [10 empty] | cad | € | 9.31
11 | Coperchi per fosse IMHOFF
| a) Cop. Ø100 IMHOFF | [10 empty] | cad | € | 30
| b) Cop. Ø100 IMHOFF rinf. spess. cm 15 | [10 empty] | cad | € | 61.4
| c) Cop. Ø150 IMHOFF | [10 empty] | cad | € | 81
| d) Cop. Ø150 IMHOFF rinf. spess. cm 15 | [10 empty] | cad | € | 120
| e) Cop. Ø200 IMHOFF rinf. spess. cm 18 | [10 empty] | cad | € | 170
12 | Pozzetti stradali a misure interne senza coperchi
| a) 80x80x80 | [10 empty] | cad | € | 52
| b) 100x100x100 | [10 empty] | cad | € | 78.3
| c) 120x120x120 | [10 empty] | cad | € | 108
13 | Elementi di prolunga stradali
| a) 80x80x25 | [10 empty] | cad | € | 27
| b) 80x80x50 | [10 empty] | cad | € | 39.5
| c) 80x80x80 | [10 empty] | cad | € | 65
d)
| e) 100x100x50 | [10 empty] | cad | € | 55
| f) 100x100x25 | [10 empty] | cad | € | 42
| g) 120x120x25 | [10 empty] | cad | € | 63.1
| h) 120x120x50 | [10 empty] | cad | € | 75.9
i)
14 | Anelli di rialzo
| a) Ø60 h. 05 | [10 empty] | cad | € | 9.7
| b) Ø60 h. 10 | [10 empty] | cad | € | 9.7
| c) 50x50 h. 10 | [10 empty] | cad | € | 9.7
15 | Coperchi stradali
| a) 70x70 | [10 empty] | cad | € | 33
| b) 100x100 spess. cm 15 | [10 empty] | cad | € | 48.2
| c) 120x120 spess. cm 15 | [10 empty] | cad | € | 62.1
| d) 150x150 spess. cm 15 | [10 empty] | cad | € | 82
| e) Ø120 spess. cm 15 | [10 empty] | cad | € | 61.4
| f) Ø150 spess. cm 15 | [10 empty] | cad | € | 67.5
| g) Ø200 spess. cm 15 | [10 empty] | cad | € | 169
16 | Pozzetto stradale a misura interna senza coperchio
| a) 100x100x100 | [10 empty] | cad | € | 79
17 | Elementi di prolunga stradale
| a) 100x100x100 spess. cm 13 | [10 empty] | cad | € | 79
| b) 100x100x100 scalfata | [10 empty] | cad | € | 117.32
| c) 100x100x50 | [10 empty] | cad | € | 54.78
18 | Plinti per pali illuminazione
| a) Misure cm 60x95x85h | [10 empty] | cad | € | 73
19 | Mattoni in cemento
| a) misure 10x20x6h | [10 empty] | cad | € | 0.2
20 | Tronco conico
| a) Ø100 h60 | [10 empty] | cad | € | 69.3
21 | Anelli di prolunga stradali
| a) Anello Ø100 h100 | [10 empty] | cad | € | 76.6
| b) Anello Ø100 h50 | [10 empty] | cad | € | 66
22 | Piastra di base
| a) 145x145 con foro Ø100 | [10 empty] | cad | € | 64.9
| b) 120x120 | [10 empty] | cad | € | 43.61
23 | Tubo pozzetto a base piana lunghezza m 2
Materiali e Opere edili | [5 empty] | 2008-12-31 | [5 empty] | 14
| a) Ø40 | [10 empty] | cad | € | 184.8
| b) Ø50 | [10 empty] | cad | € | 193.38
| c) Ø60 | [10 empty] | cad | € | 214.5
| d) Ø80 | [10 empty] | cad | € | 234.3
| e) Ø100 | [10 empty] | cad | € | 257.4
| f) Ø120 | [10 empty] | cad | € | 221.82
24 | Tubi in calcestruzzo vibrocompresso sezione circolare con giunto a bicchiere a base
d’appoggio piana lunghezza m 2
| Diametro |  |  | Spessore |  | Peso |  | Prezzo |  |  | Prezzo
| interno |  |  | parete |  | tubo |  | per metro |  |  | guarnizioni
| cm |  |  | cm |  | kg |  |  |  |  | cad.
| a) Ø30 |  |  | 5.7 |  | 450 |  | 10.7 |  |  | € 3,20
| b) Ø 40 |  |  | 6.2 |  | 640 |  | 13 |  |  | € 4,50
| c) Ø 50 |  |  | 6.4 |  | 840 |  | 17.2 |  |  | € 5,45
| d) Ø 60 |  |  | 7.3 |  | 1060 |  | 22 |  |  | € 7,00
| e) Ø 80 |  |  | 9 |  | 1750 |  | 34.5 |  |  | € 9,50
| f) Ø 100 |  |  | 10 |  | 2200 |  | 48.05 |  |  | 11.3
| g) Ø 100 |  |  | 12 |  | 2700 |  | 54 |  |  | 11.3
| h) Ø 120 |  |  | 13.5 |  | 3850 |  | 81 |  |  | 18.5
25 | Tubi in calcestruzzo vibrocompresso sezione circolare con giunto a bicchiere della lunghezza di m 2
| Diametro |  |  | Spessore |  | Peso |  | Prezzo |  |  | Prezzo
| interno |  |  | parete |  | tubo |  | per metro |  |  | guarnizioni
| cm |  |  | cm |  | kg |  |  |  |  | cad.
| a) Ø30 |  |  | 5.7 |  | 340 |  | € 8,60 |  |  | € 3,20
| b) Ø 40 |  |  | 6.2 |  | 470 |  | 10.9 |  |  | € 4,50
| c) Ø 50 |  |  | 6.4 |  | 670 |  | 14.8 |  |  | € 5,45
| d) Ø 60 |  |  | 7 |  | 930 |  | 18.75 |  |  | € 6,95
| e) Ø 80 |  |  | 8.2 |  | 1430 |  | 30.5 |  |  | € 9,50
| f) Ø 100 |  |  | 9.2 |  | 1830 |  | 39.6 |  |  | 11.3
| g) Ø 120 |  |  | 13.5 |  | 3200 |  | 74 |  |  | 18.5
26 | Vasche a tenuta in c.a. prefabbricate complete di coperchio e ispezione
| a) Da cm 185x150x220 capac. 4.600 litri | [11 empty] | € | 900
| b) Da cm 405x185x150 capac. 9.000 litri | [11 empty] | € | 1300
27 | Verniciatura epossidica vetrificante
| Per tubi a bicchiere |  |  | Prezzo al m |  |  |  | Prezzo al m
| diametro cm |  |  | Vern. 400 microm |  |  |  | Vern. 600 microm
| a) 30 |  |  | 12.41 |  |  |  | 14.26
| b) 40 |  |  | 16.5 |  |  |  | 19.27
| c) 50 |  |  | 20.6 |  |  |  | 23.96
| d) 60 |  |  | 25.45 |  |  |  | 28.71
| e) 80 |  |  | 33 |  |  |  | 38.28
| f) 100 |  |  | 41.2 |  |  |  | 47.52
28 | Tubi in gres
| a) Tubi di gres, diametro interno cm 15 | [10 empty] | al m | € | 14.4
| b) Tubi di gres, diametro interno cm 20 | [10 empty] | al m | € | 25.32
| c) Tubi di gres, diametro interno cm 25 | [10 empty] | al m | € | 32.3
| d) Tubi di gres, diametro interno cm 30 | [10 empty] | al m | € | 42.66
| e) Curve di gres, diametro interno cm 15 a squadra (90”) | [10 empty] | cad | € | 22.32
| f) Curve di gres, diametro interno cm 20 a squadra (90”) | [10 empty] | cad | € | 44.74
| g) Curve di gres, diametro interno cm 25 a squadra (90”) | [10 empty] | cad | € | 74.45
| h) Curve di gres, diametro interno cm 30 a squadra (90”) | [10 empty] | cad | € | 111.88
29 | Tubi in ghisa centrifugati, extraleggeri (senza bicchiere) verniciati esternamente con
minio antiruggine e rivestiti internamente in resina epossidica. Giunzione rapida con
manicotto in elastomero e collare in acciaio inox 18/8:
| a) Diametro nominale mm 50 esterno mm 57 lungh. cm 300 | [10 empty] | cad | € | 27.37
| b) Diametro nominale mm 75 esterno mm 83 lungh. cm 300 | [10 empty] | cad | € | 33.05
| c) Diametro nominale mm 100 esterno mm 109 lungh. cm 300 | [10 empty] | cad | € | 38.73
| d) Diametro nominale mm 125 esterno mm 135 lungh. cm 300 | [10 empty] | cad | € | 50.61
| e) Diametro nominale mm 150 esterno mm 161 lungh. cm 300 | [10 empty] | cad | € | 65.07
| f) Diametro nominale mm 200 esterno mm 210 lungh. cm 300 | [10 empty] | cad | € | 108.97
Materiali e Opere edili | [5 empty] | 2008-12-31 | [5 empty] | 15
| g) Diametro nominale mm 250 esterno mm 274 lungh. cm 300 | [10 empty] | cad | € | 181.79
| h) Diametro nominale mm 300 esterno mm 326 lungh. cm 300 | [10 empty] | cad | € | 232.92
30 | Tubi e raccordi in polipropilene a giunto rapido conforme a DIN 19560 per scarichi
di fluidi a temperatura (115°).
Esclusi i pezzi speciali:
| a) Ø esterno mm 32, spessore mm 2 | [10 empty] | al m | € | 1.78
| b) Ø esterno mm 40, spessore mm 2 | [10 empty] | al m | € | 1.46
| c) Ø esterno mm 50, spessore mm 2 | [10 empty] | al m | € | 1.81
| d) Ø esterno mm 75, spessore mm 2,1 | [10 empty] | al m | € | 2.64
| e) Ø esterno mm 110, spessore mm 2,7 | [10 empty] | al m | € | 5
| f) Ø esterno mm 125, spessore mm 3 | [10 empty] | al m | € | 17.44
31 | Tubi in polietilene - alta densità, conformi alle norme DIN 8074 e UNI 7611-7615
tipo 312 - accoppiabili per saldatura di testa bicchiere ad anello elastico o per
manicotto elettrico:
| a) Ø esterno mm 75, spessore mm 2, P.N. 6 atm | [10 empty] | al m | € | 1.96
| b) Ø esterno mm 90, spessore mm 2,2, P.N. 6 atm | [10 empty] | al m | € | 2.74
| c) Ø esterno mm 110, spessore mm 2,7, P.N. 6 atm | [10 empty] | al m | € | 5.25
| d) Ø esterno mm 125, spessore mm 3,1, P.N. 6 atm | [10 empty] | al m | € | 5.25
| e) Ø esterno mm 140, spessore mm 3,5, P.N. 6 atm | [10 empty] | al m | € | 8.49
| f) Ø esterno mm 160, spessore mm 3,9, P.N. 6 atm | [10 empty] | al m | € | 8.49
| g) Ø esterno mm 180, spessore mm 4,4, P.N. 6 atm | [10 empty] | al m | € | 10.73
| h) Ø esterno mm 200, spessore mm 4,9, P.N. 6 atm | [10 empty] | al m | € | 10.73
i)
l)
m)
n)
o)
p)
q)
r)
s)
32 | Tubazioni in P.V.C. rigido per lo scarico delle acque calde delle apparecchiature
elettrodomestiche, colore arancio
- Temperatura massima permanente dei fluidi convogliati: 70°C.
- Per scarichi discontinui e per una durata non maggiore di 1 min. la temperatura massima è di 95°C.
- I diametri devono essere dimensionati in modo che venga rispettato il tempo massimo di
scarico ammesso.
Diametro esterno
mm |  | 32 | 40 | 50 | 63 | 80 | 82 | 100 | 110 | 125 | 140 | 160 | 200
Spessore m/m |  | 3:00 | 3:00 | 3:00 | 3:00 | 3:00 | 3:00 | 3:00 | 3:00 | 3:00 | 3:00 | 3:02 | 4:00
a) Prezzo ml. 3 +
bicch. CDC € |  | — | 4.1 | 5.21 | 6.42 | 7.5 | 7.69 | 8.03 | 9.79 | 10.78 | 13 | 14.78 | 22.42
b) Prezzo ml. 2 +
bicch. CDC € |  | — | 3.09 | 3.93 | 4.85 | 5.67 | 5.82 | 6.09 | 7.43 | 8.18 | 9.88 | 11.25 | 17.09
c) Prezzo ml.1/0.50 +
bicch. CDC € |  | — | 1.75 | 2.22 | 2.74 | 3.23 | 3.31 | 3.48 | 4.27 | 4.7 | 5.7 | 6.52 | 9.95
33 | Raccordi in P.V.C. rigido per serie pesante e maxitubo
Diametro esterno
mm |  | 32 | 40 | 50 | 63 | 75 | 80 | 100 | 110 | 125 | 140 | 160 | 200
a) Curve aperte
a 45° € |  | — | 0.42 | 0.48 | 0.58 | 0.51 | 0.78 | 1.24 | 1.32 | 1.74 | 2.39 | 3.58 | 6.35
b) Curve chiuse
a 87° 30’ - 67° 30’ |  | — | 0.44 | 0.58 | 0.73 | 0.66 | 0.94 | 1.42 | 1.78 | 2.18 | 3.18 | 4.63 | 8.3
c) Braghe semplici
a 45° - 87° 30’ € 0,79 |  | — | 0.75 | 0.82 | 1.07 | 0.97 | 1.63 | 2.34 | 3.04 | 3.96 | 5.4 | 8.04 | 14.4
34 | Sifoni Firenze
Diametro esterno
mm |  |  | 63 | 80 | 82 | 100 | 110 | 125 | 140 | 160 | 200
a) Sifoni Firenze
O-O | cad. | € | 5.72 | 7.31 | 7.67 | 11.98 | 13.95 | 13.95 | 18.48 | 21.55 | 37.83
b) Sifoni Firenze
Materiali e Opere edili | [5 empty] | 2008-12-31 | [5 empty] | 16
con sfiato O-O |  | cad. | € | 6.52 | 8.11 | 8.47 | 12.78 | 14.75 | 14.75 | 19.2 | 22.35 | 38.63
c) Sifoni Firenze
con due ispezioni O-O |  | cad. | € | 7.71 | 9.9 | 10.12 | 14.66 | 18.65 | 18.65 | 23.31 | 27.3 | 43.13
d) Sifoni Firenze
speciale |  | cad. | € | 22.31 | 25.56 | 26.49 | 28.81 | 33.46 | 34.86 | 46.48 | 65.07 | 95.28
35 | Tubi di PVC rigido - serie fognatura
Per condotte interrate per lo scarico di acque civili e industriali. Colore: Mattone RAL 8023 - Lunghezza
totale: m 6. Le barre sono fornite con bicchiere ad anello elastomerico a labbro.
UNI 7447 - TIPO 303/1
Diametro in mm |  | De | 110 | 125 | 160 | 200 | 250 | 315 | 400 | 500 | 630
Spessore |  | S | 3:02 | 3:02 | 4:00 | 4:09 | 6:02 | 7:07 | 9:08 | 12:03 | 15:04
a) Barre da 1000
|  | cad. € | 4.24 | 5.2 | 8.19 | 11.49 | 18.89 | 28.51 | 46.19 | 77.16 | 134.15
b) Barre da 2000
|  | cad. € | 8.28 | 9.46 | 14.9 | 20.89 | 34.34 | 51.84 | 83.97 | 143.29 | 249.13
c) Barre da 3000
|  | cad. € | 11.17 | 12.76 | 20.11 | 28.2 | 46.36 | 70 | 113.36 | 209.12 | 363.83
d) Barre da 6000
|  | cad. € | 19.87 | 22.68 | 35.76 | 50.13 | 82.42 | 124.4 | 201.52 | 330.7 | 574.91
36 | Tubi di PVC rigido
Diametro in mm |  |  | 110 | 125 | 160 | 200 | 250 | 315 | 400 | 500 | 630
a) Curva a 45°
|  | cad. € | 1.68 | 2.16 | 4.44 | 7.63 | 42.09 | 98.08 | 193.44 | 388.12 | 635.48
b) Curva a 87° 30’
|  | cad. € | 2.23 | 2.75 | 5.53 | 10.66 | 47.57 | 141.07 | 266 | 455.74 | 791.2
c) Braga semplice
a 45° e 90°
|  | cad. € | — | 7.31 | 12.47 | 24.73 | 80.08 | 79.28 | — | — | —
d) Braga ridotta
a 45° e 90°
|  | cad. € | — | 8.06 | 14.68 | 32 | 60.45 | 92.27 | 266.08 | 542.56 | —
e) Tappo di chiusura
|  | cad. € | 2.7 | 2.7 | 6.27 | 6.94 | 24.18 | — | — | — | —
f) Manicotto
|  | cad. € | 2.6 | 4.04 | 7.93 | 16.67 | 26.61 | 50.5 | — | — | —
g) Raccordo
per pozzetti
|  | cad. € | 11.22 | 13.68 | 18.43 | 21.27 | 32.89 | 40.8 | 77.21 | 101.22 | —
h) Anello di gomma
a labbro
|  | cad. € | 0.7 | 0.8 | 0.9 | 1.29 | 4.8 | 5.93 | 8.26 | 15.49 | —
37 | Aurenti in PVC rigido
a) Diametro in mm |  |  | 110/125 | 110/160 | 125/200 | 160/200 | 200/250 | 250/315 | 315/400 | 400/500 | 500/630
|  | cad. € | 4.04 | 6.84 | 12.41 | 12.41 | 27.95 | 52.67 | 180.12 | — | —
01.03.10.00 | Materiale da copertura (per vendite franco rivenditore)
Lastre di fibrocemento per coperture
1 | Piane, tipo alla romana, spessore 6/7 mm, grigio naturale | [10 empty] | al m² | € | 5.2
2 | Ondulate, spessore 6/7 mm, grigio naturale | [10 empty] | al m² | € | 5.4
3 | Lastre ondulate in resina poliestere con fibra di vetro, tipo medio | [10 empty] | al m² | € | 6.2
4 | Lastra ondulata fibrobituminosa, spessore 30/10, dimensioni cm 200x90 | [10 empty] | al m² | € | 5.5
5 | Colore antracite standard | [10 empty] | al m² | € | 5.5
6 | Idem c.s., colori rosso-verde-argento | [10 empty] | al m² | € | 5.77
7 | Lastra ondulata fibrobituminosa per sottocoppo, spessore 26/10,
| dimensioni cm 200x95, colore nero | [10 empty] | al m² | € | 3
8 | Capriate in travi di abete squadrati a spigolo vivo
| compreso una mano di impregnante antitarlo dato a macchina | [10 empty] | al m³ | € | 380
9 | Grossa ossatura in tondo di abete, ferramenta esclusa
| compreso una mano di impregnante antitarlo dato a macchina | [10 empty] | al m³ | € | 340
Materiali e Opere edili | [5 empty] | 2008-12-31 | [5 empty] | 17
10 | Idem c.s. a spigolo vivo piallati
| compreso una mano di impregnante antitarlo dato a macchina | [10 empty] | al m³ | € | 380
11 | Travi abete lamellare di 1ª classe, definizione DIN 1052 ENOR 41A2 - normativa europea 338
classe, definizione DIN 1052 ENOR 41A2 - normativa europea 338
incollaggio normativa europea 1194 del 1999, classificazione del lamellare europea 386
del 2001 con una mano di antitarlo dato a macchina
| a) base mm 80/100 | [10 empty] | al m³ | € | 800
| b) base mm 120/140 | [10 empty] | al m³ | € | 750
| c) base mm 160/180/200/220 | [10 empty] | al m³ | € | 700
12 | Tavole in abete con incastro a maschio e femmina
compreso una mano di impregnante antitarlo dato a macchina
| a) con tavole spessore nominale m/m 22 | [10 empty] | al m² | € | 12
| b) con tavole spessore nominale m/m 27 | [10 empty] | al m² | € | 15
| c) con tavole spessore nominale m/m 37 | [10 empty] | al m² | € | 18
13 | Murali di abete - sezione commerciale da m 4
| con una mano di antitarlo dato a macchina | [10 empty] | al m³ | € | 750
14 | Compensato fenolico pino russo dimensione m 1,22x2,44
| a) mm 9 al m | [10 empty] | al m² | € | 6.3
| b) mm 12 al m | [10 empty] | al m² | € | 6.3
| c) mm 15 al m | [10 empty] | al m² | € | 7.8
| d) mm 18 al m | [10 empty] | al m² | € | 9.4
01.03.11.00 | Isolanti termici e acustici
(Per vendite fr. grossista)
1 | Perlite granulometria 13 | [10 empty] | al m³ | € | 91.25
2 | Perlite granulometria 25 | [10 empty] | al m³ | € | 106.28
3 | Vermiculite tipo M | [10 empty] | al m³ | € | 158
4 | Lana di roccia (in rotolo) da kg/m³ 60 spessore cm 6 | [10 empty] | al m² | € | 3.6
5 | Lana di roccia (in rotolo) da kg/m³ 60 spessore cm 4 | [10 empty] | al m² | € | 3.05
6 | Lana di roccia in pannello resinato da kg/m³ 50 spessore cm 3 | [10 empty] | al m² | € | 2.52
7 | Lana di roccia in pannello resinato da kg/m³ 50 spessore cm 4 | [10 empty] | al m² | € | 3.02
8 | Lana di vetro isolamento termico ed acustico di coperture inclinate e pareti:
8.1) Feltro R10 K (Rivestito con carta Kraft) kg 10,5/m³
| Spessore cm | [10 empty] | Prezzo (sfuso)
| a) 5 |  |  |  |  | R - mq K/W |  | 1.15 |  |  |  | al m² | € | 1.5
| b) 6 |  |  |  |  | R - mq K/W |  | 1.35 |  |  |  | al m² | € | 1.73
| c) 8 |  |  |  |  | R - mq K/W |  | 1.85 |  |  |  | al m² | € | 2.22
| d) 10 |  |  |  |  | R - mq K/W |  | 2.3 |  |  |  | al m² | € | 2.7
8.2) Pannello PB (Rivestito con carta Kraft) kg 14/m³
| Dimensione m |  | Spessore cm | [8 empty] | Prezzo (sfuso)
| a) 0,60x1,40 |  | 5 |  |  | R - mq K/W |  | 1.25 |  |  |  | al m² | € | 2.64
| b) 0,60x1,40 |  | 6 |  |  | R - mq K/W |  | 1.5 |  |  |  | al m² | € | 3.1
c)
d)
e)
8.3) Pannello MUPAN (Rivestito con un velo di vetro bianco su entrambe le facce)
| Dimensione m |  |  | Spessore cm
| a) 0,60x1,40 |  |  | 4 |  |  | R - mq K/W |  | 1.1 |  |  | al m² | € | 3.38
| b) 0,60x1,40 |  |  | 5 |  |  | R - mq K/W |  | 1.4 |  |  | al m² | € | 4.08
| c) 0,60x1,40 |  |  | 6 |  |  | R - mq K/W |  | 1.65 |  |  | al m² | € | 4.81
8.4) Isolamento acustico dei solai - Pannello EKOSOL kg 85/m³
| Dimensione m |  |  | Spessore cm
| a) 0,60x1,20 |  |  | 1,5 + 30 DB |  |  | R - mq K/W |  | 0.5 |  |  | al m² | € | 4.68
| b) 0,60x1,20 |  |  | 2,0 + 30 DB |  |  | R - mq K/W |  | 0.65 |  |  | al m² | € | 5.54
c)
d)
e)
f)
8.5) Isolamento termico e correzione acustica nei controsoffitti Feltro TI 415
(Rivestito con un velo di vetro nero) kg 15/m³
Materiali e Opere edili | [5 empty] | 2008-12-31 | [5 empty] | 18
| Dimensione m |  |  | Spessore cm
| a) 1,20x10,00 |  |  | 5 |  |  | R - mq K/W |  | 1.2 |  |  | al m² | € | 3.62
9 | Pannello in polistirene
Prodotti standard
Dimensioni mm
10 | Senza battente (senza pellicola superficiale), massa volumica ca. 28 kg/m³
| a) 1.250x600x20 | [10 empty] | al m² | € | 4.72
| b) 1.250x600x30 | [10 empty] | al m² | € | 7.1
| c) 1.250x600x40 | [10 empty] | al m² | € | 9.07
| d) 1.250x600x50 | [10 empty] | al m² | € | 10.2
11 | Senza battente (con superficie goffrata), massa volumica ca. 28 kg/m³
| a) 1.250x600x30 | [10 empty] | al m² | € | 5.6
| b) 1.250x600x40 | [10 empty] | al m² | € | 7.2
| c) 1.250x600x50 | [10 empty] | al m² | € | 9.23
| d) 1.250x600x60 | [10 empty] | al m² | € | 11.05
12 | Con battente (con superficie goffrata), massa volumica ca. 28 kg/m³
| a) 1.265x615x30 | [10 empty] | al m² | € | 6.45
| b) 1.265x615x40 | [10 empty] | al m² | € | 8.59
| c) 1.265x615x50 | [10 empty] | al m² | € | 10.57
| d) 1.265x615x60 | [10 empty] | al m² | € | 12.49
13 | Ad incastro (con pellicola superficiale), massa volumica ca. 25 kg/m³
| a) 2.510x610x30 | [10 empty] | al m² | € | 5.23
| b) 2.510x610x40 | [10 empty] | al m² | € | 6.99
| c) 2.510x610x50 | [10 empty] | al m² | € | 8.75
| d) 2.510x610x60 | [10 empty] | al m² | € | 10.46
14 | Senza battente (con pellicola superficiale), massa volumica ca. 33 kg/m³
| a) 1.250x600x20 | [10 empty] | al m² | € | 2.34
| b) 1.250x600x30 | [10 empty] | al m² | € | 3.51
| c) 1.250x600x40 | [10 empty] | al m² | € | 4.68
| d) 1.250x600x50 | [10 empty] | al m² | € | 5.85
15 | Ad incastro (con pellicola superficiale), massa volumica ca. 33 kg/m³
| a) 2.510x610x30 | [10 empty] | al m² | € | 7.36
| b) 2.510x610x40 | [10 empty] | al m² | € | 8.82
| c) 2.510x610x50 | [10 empty] | al m² | € | 11.74
| d) 2.510x610x60 | [10 empty] | al m² | € | 13.88
16 | Con battente (con pellicola superficiale), massa volumica ca. 33 kg/m³
| a) 1.265x615x30 | [10 empty] | al m² | € | 7.36
| b) 1.265x615x40 | [10 empty] | al m² | € | 8.82
| c) 1.265x615x50 | [10 empty] | al m² | € | 11.74
| d) 1.265x615x60 | [10 empty] | al m² | € | 13.88
17 | Graffe di fissaggio AT 13 (con fascette - confezione 100 pezzi) | [10 empty] | cad | € | 0.26
18 | Graffe di fissaggio AT 14 (senza fascette - confezione 1.000 pezzi) | [10 empty] | cad | € | 0.15
19 | Pannelli isolamento in polistirolo (cfr. magazzino)
| a) Polistirolo espanso in lastre da kg/m³ 15 | [5 empty] | EPS 80-EX |  |  |  |  | al m³ | € | 53
| b) Polistirolo espanso in lastre da kg/m³ 20 | [5 empty] | EPS 120-EX |  |  |  |  | al m³ | € | 70.7
| c) Polistirolo espanso in lastre da kg/m³ 25 | [5 empty] | EPS 150-EX |  |  |  |  | al m³ | € | 87.55
| d) Polistirolo espanso in lastre da kg/m³ 30 | [5 empty] | EPS 200-EX |  |  |  |  | al m³ | € | 104.05
20 | Pannelli isolanti in fibre di legno e magnesite prodotte a caldo:
a)
| b) Spessore cm 1,5 | [10 empty] | al m² | € | 9.5
| c) Spessore cm 2 | [10 empty] | al m² | € | 10.99
| d) Spessore cm 2,5 | [10 empty] | al m² | € | 12.73
| e) Spessore cm 3,5 | [10 empty] | al m² | € | 15.68
| f) Spessore cm 5 | [10 empty] | al m² | € | 20.1
| g) Spessore cm 7 | [10 empty] | al m² | € | 27.6
21 | Calcestruzzo cellulare per isolanti, per interventi di m³ 20 minimo, e per
| spessore minimo di cm 5 compreso kg 330 di cemento tipo 325 | [10 empty] | al m³ | € | 52
22 | Calcestruzzi alleggeriti con kg 350 di cemento 325
| a) Con polistirolo densità kg/m³ 500 | [10 empty] | al m³ | € | 86
Materiali e Opere edili | [5 empty] | 2008-12-31 | [5 empty] | 19
| b) Con argilla espansa densità kg/m³ 1400 | [10 empty] | al m³ | € | 94
| c) Con sughero densità kg/m³ 500 | [10 empty] | al m³ | € | 115
23 | Intonaco termoisolante, idrorepellente e traspirante per rivestimenti integrali esterni,
per spessore cm 3 di sottofondo isolante più cm 0,5 di prodotto per finitura nei vari
| colori | [10 empty] | al m² | € | 11.36
24 | Isolanti acustici (cfr. produttore)
Sfilacciature di gomma ossidata, impregnate con leganti particolari, fissate su supporto
in carta bitumata
24.1 | Roll (Rotoli) - densità 300 kg/m³ cm 500x100
| a) Tipo R 4 C.B. (mm 4) | [10 empty] | al m² | € | 2.16
| b) Tipo R 6 C.B. (mm 6) | [10 empty] | al m² | € | 2.84
| c) Tipo R 8 C.B. (mm 8) | [10 empty] | al m² | € | 3.2
| d) Tipo R 10 C.B. (mm 10) | [10 empty] | al m² | € | 3.56
24.2 | Pannelli - densità 450 kg/m³ da m² 1
| a) Tipo M 8 C.B. (mm 8) | [10 empty] | al m² | € | 4.59
| b) Tipo M 10 C.B. (mm 10) | [10 empty] | al m² | € | 4.95
24.3 | Pannelli pressati - densità 600 kg/m³ circa da m² 1
| a) Tipo M 10 P. (mm 10) | [10 empty] | al m² | € | 8.67
| b) Tipo M 15 P. (mm 15) | [10 empty] | al m² | € | 10.32
| c) Tipo M 20 P. (mm 20) | [10 empty] | al m² | € | 11.87
| d) Tipo M 30 P. (mm 30) | [10 empty] | al m² | € | 16.26
24.4 | Strisce sottopareti:
| a) cm 10x100 spessore mm 8 | [10 empty] | cad | € | 0.86
| b) cm 15x100 spessore mm 8 | [10 empty] | cad | € | 1.08
| c) cm 20x100 spessore mm 8 | [10 empty] | cad | € | 1.3
| d) cm 25x100 spessore mm 8 | [10 empty] | cad | € | 1.62
| e) cm 33x100 spessore mm 8 | [10 empty] | cad | € | 2.04
25 | Isolanti acustici antivibranti alta densità
25.1 | Pannelli pressati - densità 700 kg/m³ da m² 1
| a) Tipo M 10 A.D. (mm 10) | [10 empty] | al m² | € | 10.84
| b) Tipo M 15 A.D. (mm 15) | [10 empty] | al m² | € | 14.97
| c) Tipo M 20 A.D. (mm 20) | [10 empty] | al m² | € | 17.35
| d) Tipo M 30 A.D. (mm 30) | [10 empty] | al m² | € | 25.92
| e) Tipo M 40 A.D. (mm 40) | [10 empty] | al m² | € | 35.11
25.2 | Strisce alta densità
| a) cm 10x100 spessore mm 10 | [10 empty] | cad | € | 2.16
| b) cm 15x100 spessore mm 10 | [10 empty] | cad | € | 2.73
| c) cm 20x100 spessore mm 10 | [10 empty] | cad | € | 3.3
| d) cm 25x100 spessore mm 10 | [10 empty] | cad | € | 3.87
| e) cm 33x100 spessore mm 10 | [10 empty] | cad | € | 5.11
26 | Isolanti termoacustici
Mescola bilanciata di sfilacciature di gomma e granulato di sughero, impregnata con leganti particolari
e fissata su supporto in carta bitumata. Coefficiente di conducibilità termica l = 0,028 Kcal/mh°C
26.1 | Roll (Rotoli) - densità 200 kg/m³ /cm 500x100
| a) Tipo RTA 6 (mm 6) | [10 empty] | al m² | € | 2.99
| b) Tipo RTA 8 (mm 8) | [10 empty] | al m² | € | 3.4
| c) Tipo RTA 10 (mm 10) | [10 empty] | al m² | € | 3.82
26.2 | Pannelli - densità 250 kg/m³ da m² 1
| a) Tipo PTA 10 (mm 10) | [10 empty] | al m² | € | 5.68
| b) Tipo PTA 15 (mm 15) | [10 empty] | al m² | € | 6.86
26.3 | Pannelli pressati - densità 400 kg/m³ da m² 1
| a) Tipo PTA 10 P. (mm 10) | [10 empty] | al m² | € | 8.13
| b) Tipo PTA 15 P. (mm 15) | [10 empty] | al m² | € | 9.24
| c) Tipo PTA 20 P. (mm 20) | [10 empty] | al m² | € | 11.36
| d) Tipo PTA 30 P. (mm 30) | [10 empty] | al m² | € | 15.18
26.4 | Strisce sottopareti
| a) cm 10x100 spessore mm 8 | [10 empty] | cad | € | 1
| b) cm 15x100 spessore mm 8 | [10 empty] | cad | € | 1.26
| c) cm 20x100 spessore mm 8 | [10 empty] | cad | € | 1.49
| d) cm 25x100 spessore mm 8 | [10 empty] | cad | € | 1.88
Materiali e Opere edili | [5 empty] | 2008-12-31 | [5 empty] | 20
| e) cm 33x100 spessore mm 8 | [10 empty] | cad | € | 2.38
27 | Isolanti termoacustici antivibranti alta densità
27.1 | Pannelli pressati - densità 500 kg/m³ da m² 1
| a) Tipo PTA 10 A.D. (mm 10) | [10 empty] | al m² | € | 10.84
| b) Tipo PTA 15 A.D. (mm 15) | [10 empty] | al m² | € | 13.47
| c) Tipo PTA 20 A.D. (mm 20) | [10 empty] | al m² | € | 16.26
| d) Tipo PTA 30 A.D. (mm 30) | [10 empty] | al m² | € | 24.78
| e) Tipo PTA 40 A.D. (mm 40) | [10 empty] | al m² | € | 34.08
27.2 | Strisce alta densità
| a) cm 10x100 spessore mm 10 | [10 empty] | cad | € | 2.06
| b) cm 15x100 spessore mm 10 | [10 empty] | cad | € | 2.68
| c) cm 20x100 spessore mm 10 | [10 empty] | cad | € | 3.2
| d) cm 25x100 spessore mm 10 | [10 empty] | cad | € | 3.92
| e) cm 33x100 spessore mm 10 | [10 empty] | cad | € | 5.06
28 | Pannelli in sughero D140 kg./m³.
| a) Spessore cm. 2 | [10 empty] | al m² | € | 5.1
| b) Spessore cm. 3 | [10 empty] | al m² | € | 7.6
| c) Spessore cm. 4 | [10 empty] | al m² | € | 10.2
28.1 | Pannelli in sughero pressato D220-250 kg./m³
| a) Spessore cm. 1 | [10 empty] | al m² | € | 6.46
28.2 | Sughero sottopavimento in rotolo D 250-260 kg./m³
| a) Spessore mm. 3 | [10 empty] | al m² | € | 5.6
28.3 | Sughero macinato granulometria 4-14 | [10 empty] | al m³ | € | 109.3
29 | Lastre preformate in Polistirene espanso Sinterizzato D35 kg./m³
| a) Spessore cm. 6 per tegole | [10 empty] | al m² | € | 8.01
| b) Spessore cm. 8 per tegole | [10 empty] | al m² | € | 10.59
| c) Spessore cm. 6 per coppi | [10 empty] | al m² | € | 8.26
| d) Spessore cm. 8 per coppi | [10 empty] | al m² | € | 11.62
01.03.12.00 | Controsoffittature (Per vendite da produttore)
1 | Lastre lisce armate e fibrate in gesso | [10 empty] | al m² | € | 10.27
2 | Pannelli lisci in gesso da m 0,60x0,60 spessore ai bordi cm 3 | [10 empty] | al m² | € | 13.94
3 | Pannelli decorati in gesso da m 0,60x0,60 decorati | [10 empty] | al m² | € | 16.01
4 | Pannelli forati in gesso fonoassorbente, da m 0,60x0,60 con strato
| isolante incorporato | [10 empty] | al m² | € | 18.59
5 | Pannelli forati in lamierino di acciaio zincato, spessore 4/10, fonoassorbenti,
verniciati, confezionati:
| a) da m 0,60x0,60 a doga | [10 empty] | al m² | € | 20.14
| b) da m 0,20x1,25 a doga | [10 empty] | al m² | € | 23.75
6 | Pannelli forati in lamierino di alluminio, spessore 6/10
| a) da m 0,60x0,60 a doga | [10 empty] | al m² | € | 23.75
| b) da m 0,20x1,25 a doga | [10 empty] | al m² | € | 22.98
7 | Pannelli di cm 100x200 in alluminio naturale ondulato, spessore 3/10
| fonoassorbenti | [10 empty] | al m² | € | 13.42
8 | Pannelli a doga ML. fonoassorbenti in lamierino di alluminio pre-verniciato
| spessore 5/10 di mm della larghezza di mm 84, spaziati di mm 16 | [10 empty] | al m² | € | 16.52
9 | Pannelli in cartongesso completi di struttura da 6/10
| a) Per controsoffitto | [10 empty] | al m² | € | 8.26
| b) Per pareti | [10 empty] | al m² | € | 10.07
10 | Pannelli in cartongesso rei 120 e lana minerale
kg 40/m³ con lastre dello spessore di mm 15
| a) Per controsoffitto | [10 empty] | al m² | € | 12.91
| b) Per pareti | [10 empty] | al m² | € | 16.01
01.03.13.00 | Malte e impasti per calcestruzzi
(per vendite fr. bocca del mezzo meccanico di confezione, posto in cantiere)
1 | Malta comune di calce spenta, con impasto 1 a 3 (calce m³ 0,33 - sabbia m³ 0,99) | [10 empty] | al m³ | € | 76
Materiali e Opere edili | [5 empty] | 2008-12-31 | [5 empty] | 21
2 | Malta comune di calce spenta, con impasto 1 a 2 | [10 empty] | al m³ | € | 90
3 | Malta fina di calce spenta, con impasto 1 a 1 per stabilitura
| (m³ 0,63 di calce spenta e m³ 0,62 di sabbia) | [10 empty] | al m² | € | 118
4 | Malta di calce idraulica (q.li 3 di calce per 1 m³ di sabbia) | [10 empty] | al m³ | € | 96
5 | Malta di cemento tipo 325 in ragione di kg 300 per m³ di sabbia | [10 empty] | al m³ | € | 105
6 | Malta di cemento tipo 325 in ragione di kg 500 per m³ di sabbia | [10 empty] | al m³ | € | 128
7 | Malta comune bastarda per muratura a m³ 0,250 di calce dolce spenta e
| q.li 1 di cemento tipo 325 per m³ di impasto | [10 empty] | al m³ | € | 95
8
9
10 | Calcestruzzo con impasto granulometrico confezionato a resistenza caratteristica
conforme alle attuali normative RCK secondo la legge 5-11-’71 n. 1086, slump S4
| a) Rck = 150 kg/cm² S4 | [10 empty] | al m³ | € | 65
| b) Rck = 200 kg/cm² S4 | [10 empty] | al m³ | € | 70
| c) Rck = 250 kg/cm² S4 | [10 empty] | al m³ | € | 75
| d) Rck = 300 kg/cm² S4 | [10 empty] | al m³ | € | 80
| e) Rck = 350 kg/cm² S4 | [10 empty] | al m³ | € | 85
NB.: Una secchia è uguale a m³ 0,01 o lt. 10. Una carriola è uguale a 5-6 secchie o lit. 50-60
01.03.14.00 | Materiale per pavimentazioni esterne
1 | Lastrolare di porfido | [9 empty] | per 100 Kg |  | € | 10.2
2 | Quadrelle di porfido a correre da cm 25/30 | [10 empty] | al m² | € | 51.5
3 | Cubetti di porfido 6/8 | [9 empty] | per 100 Kg |  | € | 27.6
4 | Quadroni di ghiaietto lavato da cm 40x40 o 50x50 | [10 empty] | al m² | € | 8.4
01.04.00.00 | Lavori ed opere finite
(eseguite da imprese edili)
01.04.01.00 | Demolizioni
NB. I prezzi sotto riportati non comprendono il costo della discarica, i ponteggi, gli oneri per
l’occupazione del suolo pubblico e quelli dovuti a difficoltà di accesso al cantiere, che
saranno addebitati a parte.
01 | Demolizione completa di fabbricati eseguita con mezzi meccanici fino al piano campagna
valutati al m³ vuoto per pieno, compreso il trasporto del materiale di risulta alle pubbliche
discariche, escluse eventuali opere provvisionali o di puntellazione.
| a) con struttura portante in mattoni e solai in legno, ferro voltini | [10 empty] | al m³ | € | 4.55
| b) con struttura portante in cemento armato | [10 empty] | al m³ | € | 6.54
02 | Demolizione completa di fabbricati eseguita a mano fino al piano campagna valutati al m³.
vuoto per pieno, compreso il trasporto del materiale di risulta alle pubbliche discariche,
escluse eventuali opere provvisionali e di puntellazione.
| a) con struttura portante in mattoni e solai in legno, ferro o voltini | [10 empty] | al m³ | € | 20.1
b) con struttura e solai in cemento armato, compreso l’impiego di cannello da taglio
| con fiamma ossiacetilenica | [10 empty] | al m³ | € | 31.92
03 | Demolizione completa del coperto in coppi, tavelle, morali, arcarecci, (ed eventualmente
anche capriate), rimozione della grondaia e torrini, compreso trasporto a discarica
| del materiale. Misurazione reale. | [10 empty] | al m² | € | 24.25
| Solo manto | [10 empty] | al m² | € | 7.8
4 | Demolizione di solai o impalcati, in travi e pavimento in legno, in cotto in terrazzo, con relativo
| sottofondo, compreso trasporto a discarica del materiale. Misurazione reale | [10 empty] | al m² | € | 22.2
5 | Demolizione completa di muratura di qualsiasi natura (escluso il conglomerato cementizio),
senza deduzione dei fori a compenso della rimozione, spalle, contorni in pietra, stipiti,
| compreso trasporto delle macerie alle discariche. Misurazione a vuoto per pieno | [10 empty] | al m³ | € | 94.95
6 | Demolizione di muratura in breccia, escluso il conglomerato cementizio, per formazione di
| fori, compreso puntellature necessarie e con gli oneri di cui sopra maggiore di m² 3,00 | [10 empty] | al m³ | € | 333.3
| Per fori finestra fino a m² 3,00 | [10 empty] | al m³ | € | 517.1
7 | Demolizione di murature in conglomerato cementizio (esclusi i solai), di qualsiasi
| spessore con gli stessi obblighi di cui sopra | [10 empty] | al m³ | € | 575.7
8 | Demolizione di intonaci interni ed esterni su murature in pietrame, compreso la pulitura delle
murature e lavaggio con getto di acqua e successiva spruzzatura di sabbia e cemento:
| a) Per murature in pietrame con rabocco | [10 empty] | al m² | € | 15.15
| b) Per murature in pietrame senza rabocco | [10 empty] | al m² | € | 11.7
| c) Per murature in laterizio con spruzzo o rinzaffo | [10 empty] | al m² | € | 10.9
| d) Per murature in laterizio senza spruzzo o rinzaffo | [10 empty] | al m² | € | 9.6
Materiali e Opere edili | [5 empty] | 2008-12-31 | [5 empty] | 22
9 | Demolizione di divisori in laterizio forato misurati a vuoto per pieno compreso
sgombero del materiale di risulta alle pubbliche discariche:
Misura V.P.P.:
| a) Per spessore di cm 8 | [10 empty] | al m² | € | 10.6
| b) Per spessore di cm 13 | [10 empty] | al m² | € | 10
| c) Per spessore di cm 14/15 mattoni | [10 empty] | al m² | € | 16.25
10 | Lievo di attuali pavimenti in mattoni, marmette o alla palladiana, compreso
sgombero del materiale di risulta alle pubbliche discariche.
| Spessore massimo cm 10 | [10 empty] | al m² | € | 23
11 | Lievo di pavimenti in legno con struttura lignea | [10 empty] | al m² | € | 17.05
12 | Lievo di serramenti in legno o ferro, di porte e finestre compreso accumulo in
cantiere del materiale di risulta.
| Mass. 200x200 | [10 empty] | cad | € | 21
13 | Lievo di serramenti in legno compreso telai a vetro ed oscuri a libro o alla vicentina
| compreso trasporto del materiale di risulta alle pubbliche discariche | [10 empty] | cad | € | 23.85
14 | Rimozione di pavimentazioni di marmette, mattoni o piastrelle compreso il sottofondo
fino ad uno spessore totale di cm 25/30, compreso carico e trasporto alle discariche
del materiale di risulta.
| a) Per spessore 25/30 cm | [10 empty] | al m² | € | 32.85
| b) Per spessore superiori, compreso tutti gli oneri di cui sopra | [10 empty] | al m² | € | 96.95
15 | Ripassatura semplice di coperto compreso la sola malta escluso oneri di sicurezza
| conteggiati a parte | [10 empty] | al m² | € | 10.1
16 | Rimaneggio di tetti, compresa la pulizia rimozione e ricollocamento in opera delle
tegole, ricopertura a filo gronda, l’allontanamento dei materiali di rifiuto e la posa
dei colmi e dei dorsi di gronda con malta bastarda:
| a) Misura effettiva escluso oneri di sicurezza conteggiati a parte | [10 empty] | al m² | € | 25.25
| b) Solo rimozione manto con trasporto alle discariche | [10 empty] | al m² | € | 9.7
17 | Demolizione di soffitti in arele o tavelle perret struttura di sostegno in arcarecci
| in legno misurazione reale compreso trasporto alle discariche | [10 empty] | al m² | € | 11.2
18 | Demolizione di solai e coperti in latero cemento con taglio fino al filo delle murature
interne del vano, compreso carico e trasporto alle discariche del materiale di risulta:
Misurazione reale:
| a) Per solai dello spessore totale di cm 15/16 | [10 empty] | al m² | € | 26.25
| b) Per solai dello spessore totale di cm 19/20 | [10 empty] | al m² | € | 30.8
| c) Per solai dello spessore totale di cm 23/25 | [10 empty] | al m² | € | 32.85
| d) Per solai dello spessore totale di cm 27/28 | [10 empty] | al m² | € | 37.15
| e) Per solai dello spessore totale di cm 31/33 | [10 empty] | al m² | € | 44.45
19 | Apertura di fori di porte e finestre su muratura in pietrame, spessore 40-50 cm,
compreso la formazione di spalle in mattoni architrave in C.A., lastrina coprirullo
puntellazioni ed ogni altro onere relativo:
| a) Portoni 200x250 | [10 empty] | cad | € | 1 737,20
| b) Finestre e porte con lastrina | [10 empty] | cad | € | 1095.85
| c) Finestre e porte senza lastrina | [10 empty] | cad | € | 1 065,55
| d) Su murature in laterizio, spessore 25-40 cm | [10 empty] | cad | € | 504
20 | Fornitura e posa in opera di profilati in ferro o colonne in ferro per sostegno di fori su
murature esistenti compreso saturazione contro la muratura, incastri, saldature, fori,
staffe ecc. per ancoraggio alle strutture:
| a) Per architravi in ferro | [10 empty] | al kg | € | 4.95
| b) Per colonne in ferro | [10 empty] | al kg | € | 4.65
21 | Taglio delle murature esistenti, in mattoni o pietra tenera, per l’isolamento delle
stesse eseguito con idonea sega e inserimento di guaina rigida isolante e successiva
| saturazione con materiali idonei | [10 empty] | al m² | € | 292.9
22 | Taglio su murature in c.a., spessore 30 cm, per apertura di porte e finestre,
| esclusa rimozione materiale di risulta | [10 empty] | al ml | € | 143.4
01.04.02.00 | Lavori di recinzione
1 | Scavo di terreno a sezione ristretta per fondazioni eseguito con mezzo meccanico su
terreno di normale consistenza, escluso la roccia e presenza di acqua compreso
| accumulo sul posto del terreno di risulta | [10 empty] | al m³ | € | 14.65
2 | Conglomerato cementizio o resistenza con cemento tipo 325 per m³ 0,800 di ghiaia
lavata e m³ 0,400 di sabbia. Getto contro terra di fondazioni, esclusi i casseri e il
ferro eventuale di armatura:
| a) Tipo Rck 150 kg/cm² | [10 empty] | al m³ | € | 105
Materiali e Opere edili | [5 empty] | 2008-12-31 | [5 empty] | 23
| b) Tipo Rck 200 kg/cm² | [10 empty] | al m³ | € | 110
| c) Tipo Rck 250 kg/cm² | [10 empty] | al m³ | € | 120
| d) Tipo Rck 300 kg/cm² | [10 empty] | al m³ | € | 126
3 | Conglomerato cementizio o resistenza RCK 250 kg/cm². Getto entro casseri, per murature
e zoccolature, in elevazione fuori terra, escluso ferro eventuale di armatura.
Misurazione con la sola deduzione dei fori con superficie netta superiore a m² 4,00.
| a) Spessore del getto cm 30 Casseri m² 6,67 | [10 empty] | al m³ | € | 196
| b) Spessore del getto cm 25 Casseri m² 8,00 | [10 empty] | al m³ | € | 220
| c) Spessore del getto cm 20 Casseri m² 10,00 | [10 empty] | al m³ | € | 255
| d) Spessore del getto cm 15 Casseri m² 13,34 | [10 empty] | al m³ | € | 304
4 | Conglomerato cementizio a resistenza Rck 300 kg/cm²
Getto entro casseri.
Per pilastri a spalle in cemento armato, escluso ferro di armatura.
| a) Spessore cm 25 con tavole verticali faccia vista | [10 empty] | al m³ | € | 883.75
5 | Ferro tondo (FeB 44) per cementi armati, compreso provvista, posa in opera,
| sfrido ed il filo di ferro per le legature | [10 empty] | al kg | € | 1.3
6 | Fornitura e posa in opera di rete elettrosaldata a maglia 20x20 | [10 empty] | al kg | € | 1.3
7
8 | Pavimentazioni di corsie e marciapiedi con massetto in calcestruzzo RCK 200 kg/cm²
| di cemento tipo 325 dello spessore di cm 8-10, tirato grezzo | [10 empty] | al m² | € | 21.2
9 | Pavimento come sopra ma con incisioni a spina di pesce | [10 empty] | al m² | € | 29.8
10 | Pavimentazione di corsie e marciapiedi con lastrolare di porfido posto alla palladiana
| e pulita a straccio, su sottofondo già predisposto | [10 empty] | al m² | € | 51.5
11 | Pavimentazione di corsie e marciapiedi con quadrelle di porfido della dimensione di
cm 25/30 poste a correre e pulite a straccio
| a) senza fugatura | [10 empty] | al m² | € | 76.75
| b) con fugatura | [10 empty] | al m² | € | 94.95
12 | Pavimentazioni eseguite con quadroni di ghiaietto lavato da cm 40x40 o 50x50
| posti su letto di malta cementizia | [10 empty] | al m² | € | 34.35
13 | Profili in calcestruzzo, compreso scavo di terreno per la sezione di cm 40x30,
getto della fondazione con calcestruzzo Rck 200 per m³ d'impasto, con annegamento
nella stessa di una parte del profilo in prefabbricato:
| a) Con profilo da cm 7x25 totale | [10 empty] | al m | € | 24.15
| b) Con profilo da cm 12/15x25 totale | [10 empty] | al m | € | 28.2
| c) Con profilo da cm 7x30 totale | [10 empty] | al m | € | 28.2
| d) Con profilo per passi carrai inclinato | [10 empty] | al m | € | 37.25
| e) Angoli voltatesta per passi carrai 50x50 | [10 empty] | cad | € | 37.25
14 | Recinzioni in rete plasticata, posta in opera su stanti in ferro a T plasticati, in opera
su muretti in calcestruzzo ed altro (questi ultimi esclusi) il tutto in opera e compreso
n. 3/4 fili di ferro plasticato per tensione della rete stessa, fissato agli stanti:
| a) Con rete alta cm 100 e stanti mm 30x30 | [10 empty] | al m | € | 21.7
| b) Con rete alta cm 120 e stanti mm 30x30 | [10 empty] | al m | € | 30.3
| c) Con rete alta cm 150 e stanti mm 30x30 | [10 empty] | al m | € | 27.8
| d) Con rete alta cm 175 e stanti mm 40x40 | [10 empty] | al m | € | 30.8
| e) Con rete alta cm 200 e stanti mm 40x40 | [10 empty] | al m | € | 36.75
15 | Recinzione con rete metallica zincata e stanti in ferro verniciati e coloriti ad olio
e filo di ferro di tensione zincato:
| a) Con rete alta cm 100 e stanti mm 30x30 | [10 empty] | al m | € | 19.7
| b) Con rete alta cm 120 e stanti mm 33x30 | [10 empty] | al m | € | 21.5
| c) Con rete alta cm 150 e stanti mm 40x40 | [10 empty] | al m | € | 26.35
| d) Con rete alta cm 175 e stanti mm 40x40 | [10 empty] | al m | € | 29.8
| e) Con rete alta cm 200 e stanti mm 40x40 | [10 empty] | al m | € | 33.35
16 | Recinzione del tipo prefabbricato in cemento armato vibrato completa di pilastrini in
cemento delle dimensioni di cm 13x16x200 di tipo industriale. Interasse dei pilastrini
m 2,12. Altezza della recinzione di m 2,50.
Il tutto posto in opera su fondazioni e muretti in calcestruzzo già predisposti e
pertanto esclusi dal presente prezzo.
Prezzo al m di recinzione in opera misurata sul fronte maggiore visto e cioè dalla
| parte esterna delle angolature | [10 empty] | al m | € | 79.8
| a) Sola posa in opera di muretta h. 2,50 | [10 empty] | al m | € | 44.45
17 | Finitura superiore delle murette in calcestruzzo con lisciatura e smussatura degli
| spigoli mediante apposizione di idoneo angolare in pvc entro i casseri | [10 empty] | al m | € | 15.65
Materiali e Opere edili | [5 empty] | 2008-12-31 | [5 empty] | 24
01.05.00.00 | Fabbricati
01.05.01.00 | Scavi, rinterri, trasporti alle discariche
NB. I prezzi sotto riportati non comprendono il costo della discarica, i ponteggi, gli oneri per
l’occupazione del suolo pubblico e quelli dovuti a difficoltà di accesso al cantiere, che
saranno addebitati a parte.
1 | Scavo generale di sbancamento in terreno di qualsiasi natura e consistenza escluse roccia,
trovanti di grosse dimensioni (m³ 1,00) e murature interrate, eseguito con escavatore meccanico
fino alla quota delle acque di falda e comunque non oltre la profondità di m 3.00,
compreso il carico del materiale su automezzo, l’eliminazione di parti rimaste in primo
tempo inescavate e l’eliminazione delle rampe escluso l’eventuale armatura delle pareti
di scavo ed eventuali aggottamenti di acqua e i rinterri.
| Misurazione a sezioni ragguagliate del volume di scavo | [10 empty] | al m³ | € | 4.15
2 | Compenso addizionale alla precedente voce, per ogni m 1,50 di maggior profondità | [10 empty] | al m³ | € | 1.31
3 | Scavo parziale a sezione obbligata, eseguito con escavatore meccanico, fino alla
profondità massima di m 3,00 sotto il piano di campagna e non oltre il livello della falda
freatica, comprese le rettifiche eseguite a mano, il carico su automezzo dei materiali
escluse le eventuali sbadacchiature, gli aggottamenti ed il rinterro. Misurazione a
sezioni ragguagliate:
a) per scavi di fognatura o di fondazione di larghezza effettiva inferiore a m 0.50.
| Misurazione con minimo computabile di cm 50 in larghezza | [10 empty] | al m³ | € | 9.8
| b) per scavi di larghezza superiore a cm 50 | [10 empty] | al m³ | € | 8.7
4 | Scavo parziale di fondazione eseguito a mano, fino a m 1.50 di profondità sotto il piano
generale, escluse le eventuali sbadacchiature, gli aggottamenti e il rinterro. Misurazione
del volume pari al prodotto della base di fondazione per la sua profondità; per scavi di
fondazione da eseguire con impiego di casseri, sarà incluso nel volume di scavo anche
| lo spazio occupato dagli stessi | [10 empty] | al m³ | € | 110.1
5 | Armature di pareti di scavo generale, compresa la manodopera, il nolo di legname, la
chioderia e quanto altro occorrente per l’armo e disarmo, limitatamente alle scarpe
interne, fino all’altezza di parete di scavo armata
| a) fino a m 1.50 | [10 empty] | al m² | € | 16.85
| b) da m 1.50 a m 2.50 | [10 empty] | al m² | € | 17.55
| c) da m 2.50 a m 3.50 | [10 empty] | al m² | € | 21
6 | Rinterro di scavi, eseguito con l’impiego di materiali di scavo depositati in cantiere,
compreso l’onere per il costipamento, misurato in cavo:
| a) eseguito necessariamente a mano | [10 empty] | al m³ | € | 69.7
| b) eseguito con l’impiego di mezzi meccanici | [10 empty] | al m³ | € | 8.8
7 | Rinterro eseguito con impiego di materiali aridi di cava, misurato in cavo
| a) eseguito necessariamente a mano | [10 empty] | al m³ | € | 87.85
| b) eseguito con mezzi meccanici | [10 empty] | al m³ | € | 22.6
8 | Trasporto e scarico del materiale fino ad una distanza massima di km 10, per m³ di
| scavo escluso costo discarica | [10 empty] | al m³ | € | 7.6
9 | Per distanze superiori a km 10 si effettua una maggiorazione
| al kilometro e al m³ | [11 empty] | € | 0.2
01.05.02.00 | Calcestruzzi, casseforme e ferro per cemento armato
1 | Conglomerato cementizio con cemento tipo 325, a resistenza caratteristica secondo
le norme vigenti.
Getto contro terra per opere di fondazioni e sottofondazioni, escluso casseri:
| a) Rck 150 kg/cm² | [10 empty] | al m³ | € | 94
| b) Rck 200 kg/cm² | [10 empty] | al m³ | € | 104
| c) Rck 250 kg/cm² | [10 empty] | al m³ | € | 110
| d) Rck 300 kg/cm² | [10 empty] | al m³ | € | 115
2 | Conglomerato cementizio con cemento tipo 325 a resistenza caratteristica per PLINTI
e fondazione armate, gettati entro casseri. Compreso armo e disarmo ed escluso il
ferro di armatura:
| a) Rck 200 kg/cm² | [10 empty] | al m³ | € | 144
| b) Rck 250 kg/cm² | [10 empty] | al m³ | € | 153
| c) Rck 300 kg/cm² | [10 empty] | al m³ | € | 160
3 | Conglomerato cementizio con cemento tipo 325 a resistenza caratteristica Rck 250
kg/cm², per zoccoli di fondazione e murature in calcestruzzo, gettati entro casseri
compreso armo e disarmo escluso ferro di armatura. Misurazione a vuoto per pieno
con la deduzione dei fori finiti, con superficie superiore a m² 4.00:
| a) Per spessore di cm 40 | [10 empty] | al m³ | € | 186
| b) Per spessore di cm 30 | [10 empty] | al m³ | € | 206
| c) Per spessore di cm 25 | [10 empty] | al m³ | € | 238
Materiali e Opere edili | [5 empty] | 2008-12-31 | [5 empty] | 25
| d) Per spessore di cm 20 | [10 empty] | al m³ | € | 268
| e) Per spessore di cm 15 | [10 empty] | al m³ | € | 334
4 | Conglomerato cementizio con cemento tipo 325 a resistenza caratteristica RCK
300 kg/cm² per opere in cemento armato: travi, pilastri, piattabande, mensole, ecc.,
compreso casseforme, puntellazioni armo e disarmo ed escluso il ferro di armatura:
| a) Per pilastri ed architravi | [10 empty] | al m³ | € | 369
| b) Per piattabande in spessore dei solai | [10 empty] | al m³ | € | 316
5 | Per calcestruzzi di sottomurazioni o oggetto contro terra aumento del 70% 80% per
m³ ai prezzi sopra riportati di cui ai punti 01-02-03-04
6 | Sovraprezzo ai cementi armati per esecuzione di getto a vista:
| a) Con tavole piallate poste orizzontali | [10 empty] | al m² | € | 23.35
| b) Con pannelli tipo sam e simili | [10 empty] | al m² | € | 14.85
| c) Con tavole piallate poste verticali | [10 empty] | al m² | € | 30.1
7 | Calcestruzzo con cemento tipo 325 a resistenza caratteristica con impasto granulometrico
confezionato secondo le norme per murature in elevazioni escluso i casseri,
armo e disarmo
| a) Rck 150 kg/cm² | [10 empty] | al m³ | € | 112
| b) Rck 200 kg/cm² | [10 empty] | al m³ | € | 118
| c) Rck 250 kg/cm² | [10 empty] | al m³ | € | 123
| d) Rck 300 kg/cm² | [10 empty] | al m³ | € | 128
8 | Calcestruzzo con cemento tipo 325 a resistenza caratteristica per opere in cemento
armato, escluso i casseri armo e disarmo
| a) Rck 200 kg/cm² | [10 empty] | al m³ | € | 128
| b) Rck 250 kg/cm² | [10 empty] | al m³ | € | 134
| c) Rck 300 kg/cm² | [10 empty] | al m³ | € | 140
| d) Rck 350 kg/cm² | [10 empty] | al m³ | € | 150
9 | Fornitura lavorazione e posa in opera di ferro tondino (FeB 44K) per cementi armati
| compreso sfrido e legature | [10 empty] | al kg | € | 1.22
10 | Fornitura e posa in opera di rete elettrosaldata a maglia quadrata
| tipo standard commerciale | [10 empty] | al kg | € | 1.1
11 | Fornitura e posa in opera di travi di ferro reticolari (tipo REP), compreso puntellazione
e getto integrativo per la larghezza della stessa trave per la quale verrà detratta dal
solaio la stessa superficie:
| a) con travi reticolari senza rialzo, base cm 25 | [10 empty] | al m | € | 145
| b) con travi reticolari senza rialzo, base cm 30 | [10 empty] | al m | € | 170
| c) con travi reticolari con rialzo, base cm 25 | [10 empty] | al m | € | 177
| d) con travi reticolari con rialzo, base cm 30 | [10 empty] | al m | € | 197
12 | Casseforme per opere in cemento armato, compresi i necessari puntelli, sfrido, disarmo,
recupero e pulitura delle stesse (misura effettiva del cassero bagnato). Per un’altezza massima
dal piano di appoggio m. 4.00
| a) per getti di fondazioni, plinti e platee di fondazione | [10 empty] | al m² | € | 17.25
| b) per pilastri ed architravi | [10 empty] | al m² | € | 43.45
| c) per piattabande nello spessore dei solai | [10 empty] | al m² | € | 34.15
| d) per poggioli, pensiline e cornici di gronda | [10 empty] | al m² | € | 47.45
| e) per rampe scale compreso il gradino | [10 empty] | al m² | € | 67.65
| f) per muri di scantinato e zoccolatura di fabbricati | [10 empty] | al m² | € | 16.15
| g) per solai in laterizio da gettare in opera | [10 empty] | al m² | € | 25.25
13 | Pali trivellati in calcestruzzo Rck 250 kg/cm² cemento tipo 325, compresa l'opera di trivellazione
asportazione dei rifiuti, fornitura e getto di calcestruzzo compreso ogni accessorio
ed onere connesso alla esecuzione completa e finita in opera, esclusa la fornitura
e posa dell’eventuale ferro di armatura e la rettifica delle teste dei pali: per lunghezza
dei singoli pali da m 8 a m 2 e per quantitativi da m 500 a 1.000 di palo:
| a) diametro del palo da mm 340 a 360 | [10 empty] | al m | € | 49
| b) diametro del palo da mm 390 a 420 | [10 empty] | al m | € | 55
| c) diametro del palo da mm 470 a 530 | [10 empty] | al m | € | 68
| d) diametro del palo da mm 620 a 660 | [10 empty] | al m | € | 88
14 | Pali piloti in conglomerato cementizio centrifugato prefabbricati diametro in punta cm
22, adeguatamente armato, troncoconici, muniti di puntazza metallica, infissi a mezzo
di battipalo meccanico, in opera, escluso impianto cantiere: misura di fornitura:
| a) da m 6-8 | [10 empty] | al m | € | 28.6
| b) da m 9 | [10 empty] | al m | € | 31
| c) da m 10 | [10 empty] | al m | € | 33
| d) da m 11 | [10 empty] | al m | € | 34
Materiali e Opere edili | [5 empty] | 2008-12-31 | [5 empty] | 26
| e) da m 12 | [10 empty] | al m | € | 35
| f) da m 13 | [10 empty] | al m | € | 38
| g) da m 14 | [10 empty] | al m | € | 40
| h) da m 15 | [10 empty] | al m | € | 42
| i) da m 16 | [10 empty] | al m | € | 47
| l) da m 17 | [10 empty] | al m | € | 48
| m) da m 18 | [10 empty] | al m | € | 51
01.05.03.00 | Murature
1 | Muratura in super bimattoni (DOPPIO UNI), lavorata con malta bastarda, a perfetta regola
d’arte. Misurazione a vuoto per pieno con la deduzione dei fori finiti con superficie superiore
a m² 4,00 compreso la formazione di spalle, travi dei fori, lastrine coprirullo, nicchie, ecc.:
| a) spessore cm 25 ed oltre | [10 empty] | al m³ | € | 216.15
| b) spessore cm 20 | [10 empty] | al m² | € | 46.85
| c) spessore cm 12 | [10 empty] | al m² | € | 34.35
2 | Muratura in elevazione di mattoni pieni comuni da cm 5.5x12x25 lavorata a due o più
teste, compresi ponteggi. Misurazione al grezzo con detrazione dei vuoti di luce
superiore a m² 4,00
| a) spessore cm 25 ed oltre | [10 empty] | al m³ | € | 499.95
| b) spessore cm 12 | [10 empty] | al m² | € | 70.7
3 | Muratura in elevazione per tamponamento eseguito ad intercapedine vuota, formata
| da due pareti in bimattoni da cm 12 cadauna. Spessore totale cm 30/35. | [10 empty] | al m³ | € | 214.1
4 | Muratura in elevazione eseguita in laterizio alveolato lavorata con malta bastarda a
perfetta regola d’arte. Misurazione a vuoto per pieno con la detrazione dei fori finiti
con superficie superiore a m² 4.00
- In termolaterizio comune:
| a) spessore cm 25 ed oltre | [10 empty] | al m³ | € | 194.95
| b) spessore cm 20 | [10 empty] | al m² | € | 47.45
| c) spessore cm 12 | [10 empty] | al m² | € | 35.35
- In termolaterizio tipo poroton o tipo termofon (costo superiore al poroton €/mc 60,00)
| a) spessore cm 25 ed oltre | [10 empty] | al m³ | € | 254
| b) spessore cm 20 | [10 empty] | al m² | € | 64
| c) spessore cm 17 | [10 empty] | al m² | € | 57
| d) spessore cm 12 | [10 empty] | al m² | € | 45
| e) spessore cm 8 | [10 empty] | al m² | € | 35
5 | Muratura in elevazione eseguita in blocchi di cemento comuni, legata con malta bastarda.
Misurazione come al punto 01.
| a) spessore cm 25/40 | [10 empty] | al m³ | € | 166.65
| b) spessore cm 20 | [10 empty] | al m³ | € | 181.8
| c) spessore cm 12 | [10 empty] | al m² | € | 27.25
| d) spessore cm 12 posti a secco | [10 empty] | al m² | € | 18.2
6 | Muratura in elevazione eseguita in blocchi di argilla espansa, legata con malta bastarda.
Misurata come al punto 01.
- Con blocchi in argilla espansa tipo castelnovo
| a) spessore cm 25/40 | [10 empty] | al m³ | € | 168.15
| b) spessore cm 20 | [10 empty] | al m² | € | 31.3
| c) spessore cm 12 | [10 empty] | al m² | € | 27.25
| d) spessore cm 8 | [10 empty] | al m² | € | 24.45
| spessore cm 25 eseguita a faccia vista con fuga rasata | [10 empty] | al m² | € | 65.65
| e) spessore cm 20 eseguita a faccia vista con fuga rasata | [10 empty] | al m² | € | 58.6
07 Muratura in elevazione eseguita in blocchi leca, legata con malta bastarda.
Misurazione come al punto 01.
- Eseguita da intonacare
| a) spessore cm 25/40 | [10 empty] | al m³ | € | 210.1
| b) spessore cm 20 | [10 empty] | al m² | € | 50
| c) spessore cm 12 | [10 empty] | al m² | € | 37.35
- Eseguita a faccia vista fugata
| d) spessore cm 30 | [10 empty] | al m² | € | 114.15
| e) spessore cm 25 | [10 empty] | al m² | € | 102
| f) spessore cm 20 | [10 empty] | al m² | € | 92.9
| g) spessore cm 12 | [10 empty] | al m² | € | 89.9
Materiali e Opere edili | [5 empty] | 2008-12-31 | [5 empty] | 27
- Eseguita Con fuga rasata e pulita
| h) spessore cm 30 | [10 empty] | al m² | € | 92.9
| i) spessore cm 25 | [10 empty] | al m² | € | 84.35
| l) spessore cm 20 | [10 empty] | al m² | € | 83.85
| m) spessore cm 12 | [10 empty] | al m² | € | 67.65
8 | Muratura a faccia vista eseguita con mattoni pieni lavorata con malta bastarda.
Misurazione a vuoto per pieno con detrazione dei fori finiti con superficie superiore
a m² 4.00 spessore cm 12
| a) con mattoni comuni sabbiati a faccia vista da un solo lato | [10 empty] | al m² | € | 131.3
| b) con mattoni comuni sabbiati a faccia vista sui due lati | [10 empty] | al m² | € | 161.6
| c) con mattoni tipo a mano e faccia vista su due lati | [10 empty] | al m² | € | 186.85
| d) con mattoni tipo a mano e faccia vista per pilastri misurazione sviluppo visto | [10 empty] | al m² | € | 186.85
e) con mattoni tipo a mano e faccia vista per formazione archi con sezione di cm. 25x25
| misurati nello sviluppo massimo | [10 empty] | al ml | € | 285
9 | Tramezze o rifodere in laterizio forato legate con malta bastarda misurate a vuoto
per pieno con detrazione dei fori finiti con superficie superiore a m² 4.00
| a) spessore cm 12 | [10 empty] | al m² | € | 29.3
| b) spessore cm 10-8-6 | [10 empty] | al m² | € | 25.25
10 | Muratura a rivestimento di altre murature, eseguita in pietrame tenero tipo costozza o
locale, legata con sabbia e cemento, pulitura astraccio lasciata a vista.
Misura. vuoto per pieno
| Spessore cm 15-20, con pezzatura grande | [10 empty] | al m² | € | 166.65
11 | Muratura spessore cm 25-30 eseguita in pietrame o ciottolo o misto pietrame/basalto,
legata con sabbia e cemento. Fugatura pulita. Misurazione vuoto per pieno. Lavorata
a faccia vista da un solo lato
| a) in pietrame tipo costozza o similare locale, con pezzatura piccola | [10 empty] | al m² | € | 184.85
| b) in pietrame misto a basalto | [10 empty] | al m² | € | 210.1
| c) in ciottoli di fiume | [10 empty] | al m² | € | 208.05
12 | Muratura eseguita come al punto 5.11 ma eseguita a due facce vista
| a) in pietrame tipo costozza o similare locale, spess. minimo cm. 40 | [10 empty] | al m² | € | 293.9
| b) in pietrame misto a basalto | [10 empty] | al m² | € | 333.3
| c) in ciottoli di fiume | [10 empty] | al m² | € | 343.4
13 | Muratura in blocchi, cassero in conglomerato di legno cemento, densità 500 Kg
al m³, forati e lavorati a file compreso getto di calcestruzzo interno (circa lit. 125/m²),
ferro di armatura in tondini ø 8 verticali (circa Kg. 4/m²), compreso architravi per i fori
non detratti. Misurazione a vuoto per pieno con la detrazione dei fori con superficie superiore
a m² 4,00.
| a) spessore cm. 25 | [10 empty] | al m³ | € | 313.1
| b) spessore cm. 30 | [10 empty] | al m³ | € | 282.8
| c) spessore cm. 35 | [10 empty] | al m³ | € | 262.6
14 | Fornitura e posa in opera di cassonetti prefabbricati per avvolgibili, eseguiti in materiale
termoisolante completi di: rullo avvolgitore, puleggia, passo cinghia, e retina per collegamento
antifessurazione sottointonaco.
| Misurazione minima al ml. 1,60. | [10 empty] | al ml. | € | 99
15 | Fornitura e posa in opera di cassonetti prefabbricati per avvolgibili eseguiti in materiale
termoisolante completi di: rullo avvolgitore, puleggia, passa cinghia e retina per collegamento
antifessurazione sottointonaco e completi di avvolgibile in materiale PVC del peso di 5 Kg. al m²,
colore a scelta, falso telaio con allegate guide in alluminio di scorrimento, cassetta avvolgi cinghia
posizionata, spalle laterali, massetta con relativi accessori, escluso portello di ispezione. Il tutto
previsto da porre in opera su murature dello spessore di cm. 33 o 38 finito.
| a) per finestre con luce netta di cm. 100/130 X h. 140/150: | [10 empty] | cad | € | 312.1
| b) per porte finestra con luce netta di cm. 100 X h. 240: | [10 empty] | cad | € | 383.8
| c) per porte finestra con luce netta di cm. 140 X h. 240: | [10 empty] | cad | € | 446.4
01.05.04.00 | Solai e soffitti
1 | Solai misti in latero-cemento, con travi a traliccio in ferro e laterizio, interposte comprese:
fornitura, scarico, posa in opera, puntellazioni, getto, armo e disarmo, cordoli armati con ferro:
4 ø 14 staffati ø 8 ogni 25 cm. Corree di ripartizione con ferro necessario e compresa rete
elettrosaldata ø 5 a maglia 20x20 annegata nella cappa.
Getto con calcestruzzo Rck 300 kg/cm² carichi permanenti e accidentali kg 450/m²
Misurazione esterno cordoli con detrazione delle opere in cemento armato e ferro
pagate a parte.
| a) spessore cm 12+5 fino a m 4.00 | [10 empty] | al m² | € | 48
| b) spessore cm 16+5 fino a m 5.00 | [10 empty] | al m² | € | 51
| c) spessore cm 20+5 fino a m 6.00 | [10 empty] | al m² | € | 57
| d) spessore cm 24+5 fino a m 7.00 | [10 empty] | al m² | € | 66
| e) spessore cm 28+6 fino a m 8.00 | [10 empty] | al m² | € | 76
Materiali e Opere edili | [5 empty] | 2008-12-31 | [5 empty] | 28
| f) spessore cm 32+6 fino a m 9.00 | [10 empty] | al m² | € | 83.85
2 | Solaio piano costituito da lastre prefabbricate in cemento armato vibrato (predalles)
con elementi di alleggerimento in polistirolo, annegati parzialmente nel getto della lastra,
compreso il getto di completamento e la cappa superiore eseguito in opera con impiego
di calcestruzzo Rck 300 kg/cm² l'armatura metallica di dotazione, le puntellazioni provvisorie
di sostegno, armo e disarmo, l’armatura metallica di ripartizione, il ferro dei cordoli
con 4 ø 14 staffati ø 8 ogni cm 25.
Rete elettrosaldata ø 6 a maglia 20x20 annegata nella cappa.
Carichi permanenti ed accidentali kg 450/m²
Misurazione esterno cordoli con la detrazione delle opere in cemento armato o ferro
pagate a parte.
| a) spessore cm 4+12+5 fino a m 4.00 | [10 empty] | al m² | € | 57
| b) spessore cm 4+16+5 fino a m 5.00 | [10 empty] | al m² | € | 63
| c) spessore cm 4+20+5 fino a m 6.00 | [10 empty] | al m² | € | 73.5
| d) spessore cm 4+24+6 fino a m 7.00 | [10 empty] | al m² | € | 83
| e) spessore cm 4+28+6 fino a m 8.00 | [10 empty] | al m² | € | 95
3 | Coperto eseguito con solai di cui ai punti 1 e 2 ma con sovraccarico di kg 200 m²
Misurazione all’esterno cordoli con la maggiorazione del 10% per pendenza fino al 40%.
Maggiorazione sui prezzi dei punti 1 e 2 10%.
4 | Solaio piano costituito da lastre prefabbricate in cemento armato vibrato (predalles) con
elementi di alleggerimento in polistirolo, annegati parzialmente nel getto della lastra,
compreso il getto di completamento e la cappa superiore eseguito in opera con impiego
di calcestruzzo RCK 300 kg/cm², l'armatura metallica di dotazione, le puntellazioni provvisorie
di sostegno, armo e disarmo, l’armatura metallica di ripartizione, il ferro dei cordoli
con 4 ø 14 staffati ø 8 ogni cm 25. - Solaio REI 120 con armatura posta sopra lastra.
Rete elettrosaldata ø 6 a maglia 20x20 annegata nella cappa.
Carichi permanenti ed accidentali kg 450/m²
Misurazione esterno cordoli con la detrazione delle opere in cemento armato o ferro
pagate a parte.
| a) spessore cm 5+12+5 fino a m 4.00 | [10 empty] | al m² | € | 63
| b) spessore cm 5+16+5 fino a m 5.00 | [10 empty] | al m² | € | 70
| c) spessore cm 5+20+5 fino a m 6.00 | [10 empty] | al m² | € | 78
| d) spessore cm 5+24+6 fino a m 7.00 | [10 empty] | al m² | € | 90
| e) spessore cm 5+28+6 fino a m 8.00 | [10 empty] | al m² | € | 103
01.05.05.00 | Coperti e opere accessorie
1 | Capriate in travi di abete squadrati a spigolo vivo compreso la ferramenta di
| composizione e una mano di impregnante antitarlo dato a macchina | [10 empty] | al m³ | € | 1696.8
2 | Grossa ossatura in tondo di abete, ferramenta esclusa compreso una mano di
| impregnante antitarlo dato a macchina | [10 empty] | al m³ | € | 1086.75
3 | idem c.s. a spigolo vivo piallati compreso una mano di impregnante antitarlo
| dato a macchina | [10 empty] | al m³ | € | 1287.75
4 | sovrapprezzo alle voci 1) - 2) - 3) per l’impiego di legno abete lamellare | [10 empty] | al m³ | € | 510.05
5 | Struttura di coperto costituita da arcareccia in abete a spigolo vivo piallati della
sezione di cm. 16 X 19 all’interasse di cm. 70 posti su strutture pagate a parte, murali
in abete 5 X 7 e sottomanto di tavelloni forati 25 X 50 misura effettiva compreso una
| mano di impregnante antitarlo dato a macchina | [10 empty] | al m² | € | 100.8
6 | Copertura con struttura in legno di abete formato da:
a) travatura da cm 15 X 18 ogni cm 60 e tavolato cm 2,2 ad incastro,
| fissate chiodi compreso una mano di impregnante antitarlo dato a macchina | [10 empty] | al m² | € | 91.9
| b) con travatura da cm 12 X 18 ogni cm 45 | [10 empty] | al m² | € | 100
7 | Solaio con travi in abete squadrati della sezione di cm 16 X 19 interasse cm 50 per
luci fino a m 5.00, tavolato in tavole di abete da mm 22 piallate e con incastro a
maschio e femmina misura effettiva compreso di una mano di impregnante antitarlo
| dato a macchina | [10 empty] | al m² | € | 106.05
8 | Formazione di tavolato (sopra alle strutture in legno) con tavole in abete e con
incastro a maschio e femmina misura effettiva: compreso un amano di impregnate
antitarlo dato a macchina
| a) con tavole spessore nominale m/m 22 | [10 empty] | al m² | € | 25.25
| b) con tavole spessore nominale m/m 27 | [10 empty] | al m² | € | 24.25
| c) con tavole spessore nominale m/m 37 | [10 empty] | al m² | € | 31.3
9 | Fornitura e posa in opera di murali in legno di abete della sezione di cm 5x7 misura effettiva:
| a) con interasse di cm 25 | [10 empty] | al m² | € | 25.25
| b) con interasse di cm 50 | [10 empty] | al m² | € | 16.75
| c) con interasse di cm 100 | [10 empty] | al m² | € | 10.5
10 | Fornitura e posa in opera di tavelle in cotto pieno spessore cm 3,
Materiali e Opere edili | [5 empty] | 2008-12-31 | [5 empty] | 29
| poste con malta fina | [10 empty] | al m² | € | 46.45
11 | Sola posa in opera di tavelle in cotto pieno spessore cm 3 con malta fina N.B. tavelle
| recuperate dalla precedente demolizione e compreso la pulitura delle stesse | [10 empty] | al m² | € | 43.95
12 | Coperto eseguito con struttura alveolare a muretti di laterizio forato da cm 8, posti ad interasse
di cm. 100, fino ad un’altezza massima di cm. 250, legati con malta bastarda tavellonato
sottotegola con laterizio forato da cm 6 rasatura delle fughe con sabbia e cemento dosata a q.li 5.00.
Misurazione all’esterno dei tavelloni e con la maggiorazione del 10% per pendenze
dal 25% al 40% escluso le cornici di gronda.
| a) Coperto senza cappa | [10 empty] | al m² | € | 32.3
| b) Coperto con cappa in calcestruzzo Rck 300 da cm 3 e rete | [10 empty] | al m² | € | 42.4
elettrosaldata ø 5 maglia 20x20
13 | Manto di copertura compresi pezzi speciali: colmi, finali trevie, cuffie di aereazione
in numero sufficiente.
Misurazione a filo esterno delle tegole e con la maggiorazione del 10% per
pendenze da 25% al 40%
| a) In tegole di cemento doppia romana (tipo normale) | [10 empty] | al m² | € | 21.2
| b) In tegole di cemento tipo coppo di Francia o Grecia | [10 empty] | al m² | € | 23.25
| c) In coppi di laterizio normali 30 p. | [10 empty] | al m² | € | 30.8
| d) In coppi di laterizio ardesiati | [10 empty] | al m² | € | 39.4
14 | Manto di copertura compreso i pezzi speciali e misurazione come articolo precedente
| a) manto di tegole laterizio Portoghesi colore rosso | [10 empty] | al m² | € | 25.75
| b) manto di tegole laterizio Portoghesi colore testa di moro | [10 empty] | al m² | € | 31.8
| c) Manto di tegole laterizio Portoghesi rustica | [10 empty] | al m² | € | 35.35
| e) manto di onduline sottocoppo | [10 empty] | al m² | € | 9.1
| f) manto di onduline colorate | [10 empty] | al m² | € | 16.15
| g) manto di tegola monocoppo | [10 empty] | al m² | € | 22.85
15 | Solo posa in opera di manto di copertura in:
| a) tegole di cemento o laterizio | [10 empty] | al m² | € | 11.1
| b) coppi | [10 empty] | al m² | € | 15.15
15.1 | Fornitura e posa in opera di cuffie di aereazioni per coppi | [10 empty] | cad. | € | 29.3
15.2 | Fornitura e posa in opera di elemento parapassero per manti di copertura
| a) elemento in PVC | [10 empty] | al ml | € | 8.6
| b) elemento in lamiera preverniciata | [10 empty] | al ml | € | 11.1
| c) elemento in rame 6/10 su sviluppo cm 20 | [10 empty] | al ml | € | 21.7
15.3 | Fornitura e posa in opera di bocchette in PVC per tetti ventilati, poste ai lati dei colmi
| e delle diagonali sui manti in coppi circa n. 12 pezzi per ml | [10 empty] | al ml | € | 31.3
15.4 | Fornitura e posa in opera di ganci per coppi circa 33 pezzi/m²
| a) in rame o acciaio inox 90x16 | [10 empty] | al m² | € | 11.1
| b) in rame o acciaio 310x16 | [10 empty] | al m² | € | 14.15
| c) in preverniciato 90x16 | [10 empty] | al m² | € | 9.1
| d) in preverniciato 310x16 | [10 empty] | al m² | € | 11.1
16 | Poggioli, pensiline e cornici di gronda eseguite in cemento armato Rck 300 kg/cm²
di cemento tipo 325, compreso armo e disarmo ed il ferro di armatura necessario
e gocciolatoio:
| a) per sporto fino m 0.80 spessore cm 10/15 | [10 empty] | al m | € | 69.5
| b) per sporto fino m 1.60 spessore cm 12/18 | [10 empty] | al m² | € | 87
| c) per sporto fino m 2.00 spessore cm 15/20 | [10 empty] | al m² | € | 103
17 | Solette piene per rampe scale eseguite con calcestruzzo Rck 300 kg/cm² comprese la
formazione del gradino in calcestruzzo: armo e disarmo e ferro di armatura necessario:
| a) scale rette | [10 empty] | al m² | € | 153
| b) scale circolari ampie | [10 empty] | al m² | € | 406
18 | Cornici e poggioli eseguiti con solaio in latero-cemento compreso armo e disarmo e
ferro di armatura necessario:
| a) spessore cm 16+5 sporto fino a m 0.80 | [10 empty] | al m | € | 57
| b) spessore cm 16+5 sporto fino a m 1.60 | [10 empty] | al m² | € | 69.5
| c) spessore cm 20+5 sporto fino a m 2.00 | [10 empty] | al m² | € | 79
18.1 | Cornici di gronda eseguite con travi in legno di abete piallato della sezione di cm 14x18
con testa sagomata ad interasse di cm 70. Tavolato in tavole abete con incastro a maschio
e femmina piallate e dello spessore di mm 22. Compreso cordolo di collegamento escluso ferro.
| a) per sporgenze fino a cm 80 | [10 empty] | al m | € | 103
| b) per sporgenze da cm 81 fino a cm 160 | [10 empty] | al m² | € | 122
Materiali e Opere edili | [5 empty] | 2008-12-31 | [5 empty] | 30
18.2 | Formazione di cornici con mattoni tipo a mano a faccia vista posti in file a scalare
di circa cm 5/7 cadauna, risultante sporgente di cm 15 ed oltre
| a) con 2 file | [10 empty] | al ml | € | 37.35
| b) con 3 file | [10 empty] | al ml | € | 55.55
| c) con 4 file | [10 empty] | al ml | € | 73.75
| d) con 5 file | [10 empty] | al ml | € | 91.9
| e) con 3 file di cui una tipo grecata | [10 empty] | al ml | € | 68.7
| f) con 4 file di cui una tipo grecata | [10 empty] | al ml | € | 87.85
| g) con 5 file di cui una tipo grecata | [10 empty] | al ml | € | 107.05
| h) con 5 file di cui due tipo grecata | [10 empty] | al ml | € | 122.2
19 | Parapetti, velette, frontalini e bocche di lupo, eseguiti in cemento armato
| con calcestruzzo RCK 300 kg/cm² spessore cm 10 | [10 empty] | al m² | € | 106.05
20 | Lamiera zincata fornitura e posa in opera di canali di gronda, converse e copertina
spessore 6/10: compreso di supporti interni
| a) sviluppo cm 33 | [10 empty] | al m | € | 16.15
| b) sviluppo cm 50 | [10 empty] | al m | € | 23.23
| c) sviluppo cm 100 | [10 empty] | al m | € | 37.35
21 | Lamiera preverniciata: fornitura e posa in opera di canali di gronda converse e
copertina spessore 6/10: compreso supporti interni
| a) sviluppo cm 33 | [10 empty] | al m | € | 17.17
| b) sviluppo cm 50 | [10 empty] | al m | € | 23.23
| c) sviluppo cm 100 | [10 empty] | al m | € | 42.95
22 | Rame 99.8: fornitura e posa in opera di canali di gronda, converse e copertina
spessore 6/10: compreso supporti interni
| a) sviluppo cm 33 | [10 empty] | al m | € | 36.5
| b) sviluppo cm 50 | [10 empty] | al m | € | 47
| c) sviluppo cm 100 | [10 empty] | al m | € | 93.5
23 | Inox AISI 304: fornitura e posa in opera di canali di gronda, converse e copertina
spessore 8/10: compreso supporti interni
| a) sviluppo cm 33 | [10 empty] | al m | € | 33
| b) sviluppo cm 50 | [10 empty] | al m | € | 49
| c) sviluppo cm 100 | [10 empty] | al m | € | 94
NB.: per il canale di gronda si intende completo di ancoraggio interno con lo stesso
materiale utilizzato per il canale (es. per il canale di rame, ancoraggio in rame, per il
canale zincato, ancoraggio zincato)
24 | Tubo pluviale: fornitura e posa in opera di tubi pluviali. Pezzi speciali valutati m 1.00.
Lamiera zincata 6/10:
| a) ø 8 | [10 empty] | al m | € | 22
| b) ø 10 - 8x8 - 6x9 | [10 empty] | al m | € | 26.4
| c) ø 12 - 10x10 | [10 empty] | al m | € | 30.4
Lamiera preverniciata 6/10
| a) ø 8 | [10 empty] | al m | € | 17.05
| b) ø 10 - 8x8 - 6x9 | [10 empty] | al m | € | 19.8
| c) ø 12 - 10x10 | [10 empty] | al m | € | 27.65
Lamiera di rame 99.8x6/10
| a) ø 8 | [10 empty] | al m | € | 23
| b) ø 10 - 8x8 - 6x9 | [10 empty] | al m | € | 28
| c) ø 12 - 10x10 | [10 empty] | al m | € | 32
Lamiera Inox Aisi 304 6/10
| a) ø 8 | [10 empty] | al m | € | 25
| b) ø 10 - 8x8 - 6x9 | [10 empty] | al m | € | 30
| c) ø 12 - 10x10 | [10 empty] | al m | € | 35
01.05.06.00 | Canne fumarie
NB.: Le canne fumarie per impianti a gas per uso domestico dovranno rispondere a quanto
richiesto dalla legge n. 46 del 05/03/1990 “Norme per la sicurezza degli impianti” e relativo
D.L. di attuazione del 26/08/1993, legge 10/91 e normativa UNI 7129 del 72/92.
1 | Fornitura e posa di canne fumarie per camini di impianto di riscaldamento, costituita
da una controcanna esterna in elementi prefabbricati in conglomerato cementizio
vibrato e all’interno da canna fumaria vera e propria, realizzata mediante elementi
muniti di innesti maschio-femmina, in materiale altamente refrattario, compreso
portina ispezione e imbocco (minimo m 6.00 di canna)
Materiali e Opere edili | [5 empty] | 2008-12-31 | [5 empty] | 31
| a) con tubo refrattario ø 14 cm | [10 empty] | al m | € | 100
| b) con tubo refrattario ø 16 cm | [10 empty] | al m | € | 113.1
| c) con tubo refrattario ø 20 cm | [10 empty] | al m | € | 163.6
| d) con tubo refrattario ø 25 cm | [10 empty] | al m | € | 222.2
2 | Canne fumarie con tubo in acciaio inox a doppia parete coibentata compreso ispezione
e imbocco. (Minimo m 6.00)
| a) con tubo ø 12.5 cm interno | [10 empty] | al m | € | 153.5
| b) con tubo ø 15 cm interno | [10 empty] | al m | € | 181.8
| c) con tubo ø 20 cm interno | [10 empty] | al m | € | 228.25
3 | Canne fumarie in tubo di acciaio inox a parete singola, compreso rivestimento con
materassino trapuntato di lana di roccia spessore cm 4,5 compreso vaschetta con
portina d’ispezione alla base (minimo m 6.00)
| a) 12 interno | [10 empty] | al m | € | 73.75
| b) 15 interno | [10 empty] | al m | € | 89.9
| c) 20 interno | [10 empty] | al m | € | 109.1
4 | Canne fumarie in calcestruzzo adatte all’uso del gas domestico con giunti
stuccati con sabbia e cemento, per canne incassate nelle strutture e anche all’esterno
delle murature (escluso incassature su murature esistenti)
| a) sezione esterna cm 20x20/25x25 | [10 empty] | al m | € | 25.25
| b) sezione esterna cm 25x50/25x55/30x40 | [10 empty] | al m | € | 32.32
| c) sezione esterna cm 40x50 | [10 empty] | al m | € | 35.35
| d) sezione esterna cm 20x40 e 25x40 | [10 empty] | al m | € | 35.35
| e) canna a 2 fori sezione esterna 20x40 e 25x40 | [10 empty] | al m | € | 38.9
4.1 | Canne fumarie in argilla ceramica adatte all’uso con giunti stuccati con sigillante adeguato, per
canne incassate nelle strutture e anche all’esterno delle murature (escluso incassature su
murature esistenti) in argilla ceramica con intercapedine circolare
a)
| b) misure interne Ø12 misure esterne 18,5x18,5 area utile cm² 123 | [10 empty] | al m | € | 45.7
| c) misure interne Ø14 misure esterne 20x20 area utile cm² 150 | [10 empty] | al m | € | 52
| d) misure interne Ø17 misure esterne 23x23 area utile cm² 230 | [10 empty] | al m | € | 62.2
| e) misure interne Ø19 misure esterne 26x26 area utile cm² 280 | [10 empty] | al m | € | 59.4
| f) misure interne Ø22 misure esterne 30x30 area utile cm² 380 | [10 empty] | al m | € | 85.6
4.2 | In argilla ceramica con intercapedine ovoidale
a)
| b) misure interne 12,5x22 misure esterne 30x30R3 area utile cm² 245 | [10 empty] | al m | € | 66.4
| c) misure interne 17x27 misure esterne 25x35R4 area utile cm² 400 | [10 empty] | al m | € | 87.86
| d) misure interne 25x25 misure esterne 35x35 area utile cm² 530 | [10 empty] | al m | € | 106.7
| e) misure interne 17x42 misure esterne 25x50R4bis area utile cm² 655 | [10 empty] | al m | € | 111.9
| f) misure interne 30x30 misure esterne 40x40 area utile cm² 800 | [10 empty] | al m | € | 142.5
| g) misure interne 30x40 misure esterne 42x52 area utile cm² 1100 | [10 empty] | al m | € | 176
4.3 | In argilla ceramica con intercapedine quadrata e rettangolare
a)
b)
| c) misure interne 17x17 misure esterne 25x25 area utile cm² 290 | [10 empty] | al m | € | 68.7
| d) misure interne 15x25 misure esterne 23x33 area utile cm² 375 | [10 empty] | al m | € | 77.4
| e) misure interne 20x20 misure esterne 29x29 area utile cm² 400 | [10 empty] | al m | € | 77.4
| f) misure interne 12x37 misure esterne 20x45 area utile cm² 444 | [10 empty] | al m | € | 107.6
| g) misure interne 20x30 misure esterne 29x39 area utile cm² 600 | [10 empty] | al m | € | 90.9
| h) misure interne 20x40 misure esterne 30x50 area utile cm² 800 | [10 empty] | al m | € | 126
| i) misure interne 25x40 misure esterne 35x50 area utile cm² 1000 | [10 empty] | al m | € | 148
5 | Torrette per camini:
realizzate rivestendo la canna fuori tetto con mattoni pieni legati con malta bastarda,
intonacatura a greggio e fino previa rinzaffo.
Cappello ad elementi in calcestruzzo colorato prefabbricati o in pietra di Vicenza
dello spessore di cm 6.
Conversa in materiale come le grondaie o in piombo.
Dimensioni massime cm 70x90x200 cad € 560,55
6 | Fornitura e posa in opera di lucernari in lamiera zincata e vetro retinato o plasticato delle dimensioni di:
| a) cm 50x50 lamiera e vetro | [10 empty] | cad | € | 152.5
| b) cm 50x50 PVC e rame | [10 empty] | cad | € | 182.8
| c) standard rame e vetro | [10 empty] | cad | € | 212.1
Materiali e Opere edili | [5 empty] | 2008-12-31 | [5 empty] | 32
01.05.07.00 | Intonaci
Intonaci per interni compresi i ponteggi: misurazione a vuoto per pieno con la
deduzione dei fori finiti con superficie superiore a m² 4.00
1 | In malta bastarda a greggio frattonato | [10 empty] | al m² | € | 13.65
2 | In malta di cemento greggio frattonato | [10 empty] | al m² | € | 14.15
3 | In malta comune a greggio fino tirato a panno | [10 empty] | al m² | € | 15.65
4 | In malta di cemento lisciato | [10 empty] | al m² | € | 16.15
5 | Intonaco premiscelato per interni a base di gesso, anidride ed additivi chimici ad elevate
caratteristiche di traspirazione e resistenza all’umidità dello spessore di mm 10-15,
| su qualsiasi tipo di fondo grezzo, (compreso la fornitura di materiale da ponte) | [10 empty] | al m² | € | 12.12
6 | Intonaco premiscelato a base di cemento, sabbia fine, calce ed eventuali additivi
chimici da applicare a due strati dello spessore di mm 10-15 su qualsiasi tipo di fondo
grezzo compreso ponteggi a norma
| a) per superfici interne | [10 empty] | al m² | € | 13.13
| b) per superfici esterne | [10 empty] | al m² | € | 15.15
7 | Intonaco esterno eseguito a greggio semifino in malta bastarda compreso i ponteggi a norma.
Misurazione a vuoto per pieno con la deduzione dei fori finiti con superficie
| superiore a m² 4.00 | [10 empty] | al m² | € | 16.85
8 | Intonaco esterno a greggio in malta bastarda e fino con malta fina di calce spenta tirato
| a panno. Misura vuoto per pieno con la deduzione dei fori superiori a m² 4.00 | [10 empty] | al m² | € | 17.9
9 | Idem come sopra ma con intonachino al posto della malta fina. | [10 empty] | al m² | € | 27.27
10 | Rasatura meccanica premiscelata a base di cemento bianco, cariche inorganiche ed additivi
chimici da applicarsi in un unico strato dello spessore di mm 2-3, su fondo grezzo
realizzato in calcestruzzo gettato con sistema tunnel o similari strutture prefabbricate
| in calcestruzzo armato (compreso la fornitura di materiale da ponte) | [10 empty] | al m² | € | 10.1
11 | Intonaco interno a secco costituito da lastre di gesso cartonato dello spessore di mm 13
applicate alla muratura con tamponi di stucco speciale completo in opera, pronto per
| ricevere i vari trattamenti di finitura | [10 empty] | al m² | € | 21.21
01.05.08.00 | Sottofondi e pavimenti
1 | Fornitura e posa in opera di ghiaione, in natura ben battuto ed accostato, per
riempimenti di zoccoli di fondazione o drenaggio di murature interrate:
| a) per riempimento zoccoli e vespai | [10 empty] | al m³ | € | 29
| b) per drenaggio | [10 empty] | al m³ | € | 25.25
2 | Fornitura e posa in opera di ghiaione pietrisco, ben battuto ed accostato, per
riempimenti di zoccoli di fondazione e drenaggio di muratura interrata:
| a) per riempimento zoccoli e vespai | [10 empty] | al m³ | € | 31.3
| b) per drenaggio | [10 empty] | al m³ | € | 27.8
3 | Massetto in calcestruzzo Rck 200 kg/cm² tirato grezzo, per superfici fino a m² 200
| a) spessore cm 10 rete elettrosaldata ø 6 | [10 empty] | al m² | € | 18.7
| b) spessore cm 12 rete elettrosaldata ø 6 | [10 empty] | al m² | € | 21.7
| c) spessore cm 15 rete elettrosaldata ø 6 | [10 empty] | al m² | € | 25.45
| d) spessore cm 18/20 rete elettrosaldata ø 6 | [10 empty] | al m² | € | 32.32
4 | Pavimento in calcestruzzo Rck 200 kg/cm² tipo industriale con finitura a elicottero e
con spolvero di quarzo, nella quantità di kg 4/m² compreso inserimento di rete elettrosaldata
a maglia 20x20: con tagli per dilatazione ogni m² 10 circa compreso taglio
del pavimento e riempimento di bitume o sigillante idoneo ogni 10 m² circa:
| a) con getto spessore cm 12 e rete ø 6, maglia 20x20 | [10 empty] | al m² | € | 18.7
| b) con getto spessore cm 15 e rete ø 6, maglia 20x20 | [10 empty] | al m² | € | 23.45
| c) con getto spessore cm 20 e rete ø 6, maglia 20x20 | [10 empty] | al m² | € | 29.3
5 | Massetti in sabbia e cemento dosato a kg 400/m² tirato a fino per il successivo attacco di
pavimenti a colla
| a) spessore cm 4 | [10 empty] | al m² | € | 16.65
| b) spessore cm 6 | [10 empty] | al m² | € | 19.3
| c) spessore cm 8 | [10 empty] | al m² | € | 21.21
6 | Sovrapprezzo ai massetti in calcestruzzo o isolanti in genere per formazione di cappe
collaboranti sui solai o tetti con struttura in legno mediante infissione di vitoni in acciaio
con testa a dado per l’avvitamento, compreso la formazione del foro e la posa in opera
| a) per n. 13 vitoni per m² | [10 empty] | al m² | € | 33.33
| b) per n. 17 vitoni per m² | [10 empty] | al m² | € | 43.45
| c) per n. 21 vitoni per m² | [10 empty] | al m² | € | 54.15
Materiali e Opere edili | [5 empty] | 2008-12-31 | [5 empty] | 33
01.05.09.00 | Tubazioni - fognature
1 | Tubazioni in calcestruzzo pressato compreso scavo e reinterro, la sigillatura dei giunti
con sabbia e cemento poste su leggeri strati di sabbia. Profondità media cm 60/100.
| a) sezione interna ø cm 15 | [10 empty] | al m | € | 19.2
| b) sezione interna ø cm 20 | [10 empty] | al m | € | 23.23
| c) sezione interna ø cm 25 | [10 empty] | al m | € | 24.24
| d) sezione interna ø cm 30 | [10 empty] | al m | € | 27.27
2 | Tubazioni di scarico in polietilene con giunti saldati con piastra a caldo del tipo
GEBERIT o similari, compreso pezzi speciali. Posti nelle murature o solai. Ogni pezzo
speciale o raccordo è valutato in m 1.50 di tubo
| a) diametro ø 40 mm | [10 empty] | al m | € | 14.65
| b) diametro ø 50 mm | [10 empty] | al m | € | 15.75
| c) diametro ø 63 mm | [10 empty] | al m | € | 17
| d) diametro ø 75 mm | [10 empty] | al m | € | 20.1
| e) diametro ø 90 mm | [10 empty] | al m | € | 23.65
| f) diametro ø 110 mm | [10 empty] | al m | € | 29.3
| g) diametro ø 125 mm | [10 empty] | al m | € | 35.35
| h) diametro ø 140 mm | [10 empty] | al m | € | 42.95
| i) diametro ø 150 mm | [10 empty] | al m | € | 51.5
| l) sifoni ø 60 mm | [10 empty] | cad | € | 48.5
| m) sifoni ø 110 mm | [10 empty] | cad | € | 60.5
3 | Fornitura e posa in opera di tubazioni in polietilene PM4 compreso scavo letto e
rinfianco di sabbia e reinterro, pezzi speciali valutati m 1.00
| a) diametro esterno ø 75 mm | [10 empty] | al m | € | 16.15
| b) diametro esterno ø 90 mm | [10 empty] | al m | € | 18.15
| c) diametro esterno ø 110 mm | [10 empty] | al m | € | 20.9
| d) diametro esterno ø 125 mm | [10 empty] | al m | € | 24.75
| e) diametro esterno ø 140 mm | [10 empty] | al m | € | 26.85
| f) diametro esterno ø 160 mm | [10 empty] | al m | € | 30.8
| g) diametro esterno ø 200 mm | [10 empty] | al m | € | 36.35
4 | Scarichi orizzontali in resine poliviniliche pvc normali tipo arancione compreso scavo
reinterro e reinfianchi in calcestruzzo Rck 200 kg/cm² e letto per uno spessore medio
di cm 5 tutto attorno al tubo, compreso i pezzi speciali, quali curve V.T. riduzioni
aumenti, tappi; misurati come m 1.00 di tubazione. Escluso i sifoni:
| a) tubo ø 4 cm | [10 empty] | al m | € | 12
| b) tubo ø 6 cm | [10 empty] | al m | € | 13.65
| c) tubo ø 8 cm | [10 empty] | al m | € | 14.65
| d) tubo ø 10 cm | [10 empty] | al m | € | 18.18
| e) tubo ø 12.5 cm | [10 empty] | al m | € | 22
| f) tubo ø 14 cm | [10 empty] | al m | € | 25.75
| g) tubo ø 16 cm | [10 empty] | al m | € | 28.8
| h) tubo ø 20 cm | [10 empty] | al m | € | 37.9
| i) tubo ø 25 cm | [10 empty] | al m | € | 44.95
| l) tubo ø 31,5 cm | [10 empty] | al m | € | 74.25
| m) tubo ø 40,0 cm | [10 empty] | al m | € | 99
| n) tubo ø 50,0 cm | [10 empty] | al m | € | 148.45
5 | Fornitura e posa in opera di sifoni tipo Firenze compreso getto di rinforzo escluso
il pozzetto di protezione. Sifoni ad alta resistenza termica tipo arancione o similari. Con tutti gli oneri
| a) sezione ø 6 cm | [10 empty] | cad | € | 36.35
| b) sezione ø 8 cm | [10 empty] | cad | € | 42.95
| c) sezione ø 10 cm | [10 empty] | cad | € | 48.5
| d) sezione ø 12.5 cm | [10 empty] | cad | € | 68.7
| e) sezione ø 14 cm | [10 empty] | cad | € | 84.85
| f) sezione ø 16 cm | [10 empty] | cad | € | 110.1
| g) sezione ø 20 cm | [10 empty] | cad | € | 153.5
6 | Vasche biologiche circolari del tipo alla Padovan e Immoff con sezioni interne
| a) diametro int. cm 80x1.60 | [10 empty] | cad | € | 338.35
| b) diametro int. cm 80x2.10 | [10 empty] | cad | € | 399.95
| c) diametro int. cm 100x1.60 | [10 empty] | cad | € | 454.5
Materiali e Opere edili | [5 empty] | 2008-12-31 | [5 empty] | 34
| d) diametro int. cm 100x2.10 | [10 empty] | cad | € | 510.05
Tipo IMMOFF
| e) diametro int. cm 125x1.60 | [10 empty] | cad | € | 646.4
| f) diametro int. cm 125x2.10 | [10 empty] | cad | € | 777.7
| g) diametro int. cm 150x1.60 | [10 empty] | cad | € | 874.65
| h) diametro int. cm 150x2.10 | [10 empty] | cad | € | 975.65
| i) diametro int. cm 200x1.60 | [10 empty] | cad | € | 1449.35
| l) diametro int. cm 200x2.10 | [10 empty] | cad | € | 1681.65
| m) diametro int. cm 200x2.60 | [10 empty] | cad | € | 1937.2
| n) diametro int. cm 200x3.10 | [10 empty] | cad | € | 2142.2
7 | Pozzetti in cemento armato prefabbricati, posti in opera compreso scavo e reinterro, sigilli
e sifoni in calcestruzzo
| a) sezione interna cm 33x33x40 | [10 empty] | cad | € | 47.45
| b) sezione interna cm 40x40x50 | [10 empty] | cad | € | 53.55
| c) sezione interna cm 40x40x90 | [10 empty] | cad | € | 66.65
| d) sezione interna cm 60x60x60 | [10 empty] | cad | € | 79.8
| e) sezione interna cm 80x80x80 | [10 empty] | cad | € | 103
| f) sezione interna cm 100x100x100 | [10 empty] | cad | € | 147.45
| g) sezione interna cm 100x100x100 stradale | [10 empty] | cad | € | 200
8 | Scarichi verticali in resine poliviniliche pvc (serie arancione), compreso pezzi speciali e incasso
nelle murature nuove. Pezzi speciali misurati come m 1.00 di tubazione. Esclusi i sifoni e
incassature su murature esistenti.
| a) sezione interna ø 4 cm | [10 empty] | al m | € | 10
| b) sezione interna ø 6 cm | [10 empty] | al m | € | 11.6
| c) sezione interna ø 8 cm | [10 empty] | al m | € | 13.05
| d) sezione interna ø 10 cm | [10 empty] | al m | € | 15.75
| e) sezione interna ø 12 cm | [10 empty] | al m | € | 17.35
| f) sezione interna ø 14 cm | [10 empty] | al m | € | 20.4
| g) sezione interna ø 16 cm | [10 empty] | al m | € | 23.23
| h) sezione interna ø 20 cm | [10 empty] | al m | € | 30.3
01.05.10.00 | Opere varie
Formazione di canalette in cemento per scolo acqua meteoriche dei scivoli od altro, costituite
da pareti in calcestruzzo dello spessore di cm 10 circa compreso formazione di battente nella
parte superiore per appoggio griglia e compreso griglia.
1 | Canalette del tipo prefabbricato:
| a) con canaletta sezione interna da cm 15x15 e griglia zincata | [10 empty] | al m | € | 55.55
| b) con canaletta sezione interna da cm 17x20 e griglia zincata | [10 empty] | al m | € | 67.65
| c) con canaletta sezione interna da cm 17x22 e griglia in ghisa | [10 empty] | al m | € | 117.15
2 | Fornitura e posa in opera di controsigilli in lamiera zincata per pozzetti o vasche con
telaio fisso e chiusino da completare con pavimento o del tipo leggero per marciapiedi:
| a) Con chiusino da cm 30x30 | [10 empty] | cad | € | 33.85
| b) Con chiusino da cm 40x40 | [10 empty] | cad | € | 36.85
| c) Con chiusino da cm 50x50 | [10 empty] | cad | € | 42.95
| d) Con chiusino da cm 60x60 | [10 empty] | cad | € | 54.05
3 | Fornitura e posa in opera di controsigilli in lamiera zincata completi di telaio fisso
e chiusino in lamiera striata pesante carrabile.
| a) Con chiusino da cm 33x33 | [10 empty] | cad | € | 40.4
| b) Con chiusino da cm 53x53 | [10 empty] | cad | € | 54.55
| c) Con chiusino da cm 63x63 | [10 empty] | cad | € | 66.65
4 | Griglie zincate per pozzetti con telaio da premurare in opera
| a) griglie 30x30 | [10 empty] | cad | € | 34.35
| b) griglie 40x40 | [10 empty] | cad | € | 40.9
| c) griglie 50x50 | [10 empty] | cad | € | 45.45
| d) griglie 60x60 | [10 empty] | cad | € | 52
01.05.11.00 | Isolanti termici e acustici
1 | Isolamento termo-acustico eseguito con uno strato di calcestruzzo cellulare espanso
(intervento minimo di m³ 20)
| a) spessore di cm 5 | [10 empty] | al m² | € | 5.75
| b) spessore di cm 8 | [10 empty] | al m² | € | 8.6
| c) spessore di cm 10 | [10 empty] | al m² | € | 10.7
| d) spessore di cm 15 | [10 empty] | al m² | € | 16.15
Materiali e Opere edili | [5 empty] | 2008-12-31 | [5 empty] | 35
2 | Idem strato isolante, ma eseguito con impasto di POMICE e CEMENTO per uno spessore di:
| a) cm 5 | [10 empty] | al m² | € | 8.4
| b) cm 8 | [10 empty] | al m² | € | 11.11
| c) cm 10 | [10 empty] | al m² | € | 11.14
| d) cm 15 | [10 empty] | al m² | € | 17.17
3 | Idem strato isolante, ma eseguito con impasto di lega ARGILLA ESPANSA o POLISTIROLO SFEROIDALE e CEMENTO:
| a) per uno spessore di cm 5 | [10 empty] | al m² | € | 8.8
| b) per uno spessore di cm 8 | [10 empty] | al m² | € | 11.5
| c) per uno spessore di cm 10 | [10 empty] | al m² | € | 14.35
| d) per uno spessore di cm 15 | [10 empty] | al m² | € | 20.4
e) per uno spessore di cm 10 con sabbia e cemento in superficie per applicazioni
| guaine | [10 empty] | al m² | € | 21.2
| f) per uno spessore di cm 10 sciolta | [10 empty] | al m² | € | 8.6
| g) per uno spessore di cm 20 sciolta | [10 empty] | al m² | € | 16.85
4 | Idem strato isolante, ma eseguito con impasto di SUGHERO e CEMENTO:
| a) per uno spessore di cm 5 | [10 empty] | al m² | € | 15.65
| b) per uno spessore di cm 8 | [10 empty] | al m² | € | 19.7
| c) per uno spessore di cm 10 | [10 empty] | al m² | € | 23.23
5 | Idem strato isolante, ma eseguito con foglio di GOMMA truciolare su cartacatramata
tipo ISOFON o similari, posto in opera a secco con sormonti di cm 10:
| a) con foglio dello spessore di mm 6 | [10 empty] | al m² | € | 6.06
| b) con foglio dello spessore di mm 8 | [10 empty] | al m² | € | 7.07
| c) con foglio dello spessore di mm 10 | [10 empty] | al m² | € | 7.8
6 | Idem strato isolante, ma eseguito con pannelli semirigidi in lana di vetro tipo pannello
parete per isolamento delle murature, misurazione a vuoto per pieno:
| a) con pannello dello spessore di cm 3 | [10 empty] | al m² | € | 4.85
| b) con pannello dello spessore di cm 4 | [10 empty] | al m² | € | 5.95
| c) con pannello dello spessore di cm 5 | [10 empty] | al m² | € | 6.85
| d) con pannello dello spessore di cm 6 | [10 empty] | al m² | € | 8
7 | Idem isolamento delle murature con pannello di poliuretano su carta catramata,
con densità di kg 30/m³. Misurazione a vuoto per pieno:
| a) con pannello spessore di cm 2 | [10 empty] | al m² | € | 4.95
| b) con pannello spessore di cm 3 | [10 empty] | al m² | € | 7.15
| c) con pannello spessore di cm 4 | [10 empty] | al m² | € | 9.1
8 | Idem pannelli di poliuretano, ma su carta catramata per coperture
| a) per uno spessore di cm 2 | [10 empty] | al m² | € | 5.85
| b) per uno spessore di cm 3 | [10 empty] | al m² | € | 7.25
| c) per uno spessore di cm 4 | [10 empty] | al m² | € | 9.1
9 | Isolamento sottotetto con uno strato di lana di vetro soffice su carta bitumata, del
tipo RCB o similari:pannelli in polistirene battentato densità kg 30-35/m³.
| a) per uno spessore di cm 4,5 | [10 empty] | al m² | € | 5.55
| b) per uno spessore di cm 6 | [10 empty] | al m² | € | 6.65
| c) per uno spessore di cm 8 | [10 empty] | al m² | € | 8.1
| d) per uno spessore di cm 10 | [10 empty] | al m² | € | 9.7
10 | Idem isolamento con pannelli in polistirene battentato densità kg 30-35/m³.
Misura vuoto per pieno:
| a) spessore di cm 2 | [10 empty] | al m² | € | 8.4
| b) spessore di cm 3 | [10 empty] | al m² | € | 10.8
| c) spessore di cm 4 | [10 empty] | al m² | € | 13.75
| d) spessore di cm 6 | [10 empty] | al m² | € | 18.3
11 | Idem isolamento con pannelli in sughero. Misura vuoto per pieno:
| a) spessore di cm 1 | [10 empty] | al m² | € | 8.8
| b) spessore di cm 2 | [10 empty] | al m² | € | 10
| c) spessore di cm 3 | [10 empty] | al m² | € | 12.12
12 | Idem isolamento con pannelli in termotetto compreso i listelli in legno per il fissaggio:
| a) tipo per tegole | [10 empty] | al m² | € | 28.7
| b) tipo per coppi | [10 empty] | al m² | € | 33.33
13 | Fornitura e posa in opera con stendimento di ghiaino tondo lavato per protezione dei
manti impermeabili o degli strati di isolamento a cappotto di tetti piani.
Materiali e Opere edili | [5 empty] | 2008-12-31 | [5 empty] | 36
| a) Per uno spessore medio di cm. 5 | [10 empty] | al m² | € | 5.95
| b) Per uno spessore medio di cm. 10 | [10 empty] | al m² | € | 11.11
01.05.12.00 | Opere in marmo
1 | Gradini per scale interne eseguiti in marmo CHIAMPO e PERLATO IMPERIALE o marmi
similari, con pedata dello spessore di cm 3 e alzata dello spessore di cm 2, in opera
| levigati e lucidati in tutte le parti viste. Misurazione lungo lo spigolo visto: | [10 empty] | al ml | € | 98
2 | Idem gradini per scale ma esterne, eseguiti con pedata dello spessore di cm 4 e alzata
dello spessore di cm 3, levigati e lucidati in tutte le parti viste e con la pedata106,05
| bocciardata sulla parte superiore. Misurazione lungo lo spigolo visto: | [10 empty] | al ml | € | 106.05
3 | Battiscopa in marmo simile ai gradini per scale esterne ed interne dello spessore di
| cm 1,5 e dell’altezza dell’alzata, in opera levigato e lucidato: | [10 empty] | al ml | € | 25.25
4 | Battiscopa in marmo nella varietà CHIAMPO e comunque come i pavimenti, della
| sezione di cm 1x8, levigato e lucidato, in opera: | [10 empty] | al ml | € | 19.1
5 | Pavimenti di pianerottoli scale e ingressi scale con lastre di marmo come per gradini, ma
| dello spessore minimo di cm 1,6, compreso posa in opera, levigatura e lucidatura: | [10 empty] | al m² | € | 64.65
6 | Soglie di porte esterne, davanzali e controdavanzali, eseguiti in marmo PERLATO
IMPERIALE o similari, levigato e lucidato in tutte le parti viste.
| a) dello spessore di cm 3: | [10 empty] | al m² | € | 185.85
| b) dello spessore di cm 4: | [10 empty] | al m² | € | 207.05
| c) dello spessore di cm 6: | [10 empty] | al m² | € | 251.5
7 | Idem soglie ecc. come all’art.6, ma in marmo BOTTICINO, BIANCONE, ROSSO ASIAGO e similari:
| a) dello spessore di cm 3: | [10 empty] | al m² | € | 165.65
| b) dello spessore di cm 4: | [10 empty] | al m² | € | 180.8
| c) dello spessore di cm 6: | [10 empty] | al m² | € | 230.3
| d) dello spessore di cm 8: | [10 empty] | al m² | € | 343.4
8 | Idem soglie ecc. come all’art.6, ma eseguiti in marmo BIANCO, MAJA o similare:
| a) dello spessore di cm 2: | [10 empty] | al m² | € | 181.8
| b) dello spessore di cm 3: | [10 empty] | al m² | € | 201
| c) dello spessore di cm 4: | [10 empty] | al m² | € | 241.4
9 | Idem soglie ecc. come all’art.6, ma in marmo VERSEJLLE compreso trattamento antimacchia:
| a) dello spessore di cm 3: | [10 empty] | al m² | € | 255.55
| b) dello spessore di cm 4: | [10 empty] | al m² | € | 308.05
| c) dello spessore di cm 6: | [10 empty] | al m² | € | 373.7
| d) dello spessore di cm 8: | [10 empty] | al m² | € | 464.6
10 | Sovraprezzo per lavorazione a toro dello spigolo esterno. Misurazione nello spigolo visto:
| a) per marmi dello spessore di cm 3: | [10 empty] | al ml | € | 21.21
| b) per marmi dello spessore di cm 4: | [10 empty] | al ml | € | 27
| c) per marmi dello spessore di cm 6: | [10 empty] | al ml | € | 32.85
01.05.13.00 | Opere in pietra
1 | Davanzali esterni eseguiti in pietra tenera di Vicenza levigati compreso ricavo di battuta
| fermacqua sui tre lati e gocciolatoi esterni: | [10 empty] | al m³ | € | 2514.9
| a) sezione di cm 8x25: | [10 empty] | al ml | € | 50.5
| b) sezione di cm 10x25: | [10 empty] | al ml | € | 63.63
| c) sezione di cm 12x25: | [10 empty] | al ml | € | 77.8
2 | Contorni dei fori eseguiti in pietra tenera di Vicenza levigati, in opera onere relativo,
| lavorazione lineare: | [10 empty] | al m³ | € | 2878.5
| a) sezione di cm 6x12: | [10 empty] | al ml | € | 21.21
| b) sezione di cm 7x12: | [10 empty] | al ml | € | 24.55
| c) sezione di cm 8x12: | [10 empty] | al ml | € | 27.55
3 | Vidana (copertina) per parapetti in pietra tenera di Vicenza dello spessore di cm 8x20
| circa con sagomatura lineare: | [10 empty] | al ml | € | 41.4
Materiali e Opere edili | [5 empty] | 2008-12-31 | [5 empty] | 37

## Cap.II-Impermeabiliz.e bitumat.
INDICE CAPITOLO Il
Impermeabilizzazioni e bitumature
| Mano d'opera | [6 empty] | pag. 1
| Bitumi e asfalti (materiali) | [6 empty] | pag. 2
| Bitumi e asfalti (lavori finiti) | [6 empty] | pag. 3
CAPITOLO II
02.00.00.00 | Impermeabilizzazioni e Bitumature
01.01.00.00 | Mano d’opera
Tabella analitica
(compresa indennità media di trasferta calcolata nella misura di 2/3 che va comunque corrisposta all’impresa).
(Tariffe come da C.C.N.L. per le imprese industriali, concordate tra l’Ufficio del Magistrato alle Acque, Provveditorato Regionale alle
OO.PP., Nucleo Operativo di Vicenza e l’Associazione Industriali maggiorate delle spese generali ed utile dell’impresa edile).
Al 31 Dicembre 2008 |  | Paga oraria tabella |  |  | Spese generali 14% |  | Utile impresa 10% |  |  | TOTALE
|  |  | € |  |  | € |  | € |  | €
a) Operaio IV° livello |  |  | 28.58 |  |  | 4.01 |  | 3.25 |  | 35.84
b) Operaio specializzato |  |  | 27.12 |  |  | 3.8 |  | 3.01 |  | 33.93
c) Operaio qualificato |  |  | 25.32 |  |  | 3.54 |  | 2.89 |  | 31.75
d) Operaio comune |  |  | 22.94 |  |  | 3.21 |  | 2.61 |  | 28.76
(*) Le spese generali sopraindicate, concordate con l’Ufficio del Magistrato alle Acque, Provveditorato Regionale alle OO. PP.,
Nucleo Operativo di Vicenza, possono variare in più dal 13% al 15%.
La paga oraria della manodopera per il settore "Impermeabilizzazioni e bitumature" è
determinata sulla base della segnalazione del Magistrato alle Acque. Si registra un
lieve aumento del costo della manodopera rispetto al trimestre precedente.
Impermeabilizzazioni |  |  |  | 2008-12-31 |  |  |  |  | 1
02.01.00.00 | Materiali
02.01.01.00 | Bitumi-asfalti e guaina prefabbricata
1 | Bitume ossidato | [7 empty] | al kg | € | 0.7
2 | Cartonfeltro bitumato da g 500/m² | [7 empty] | al m² | € | 0.88
3 | Cartonfeltro bitumato da g 1200/m² | [7 empty] | al m² | € | 1.35
4 | Membrana bitume polimero plastomerica, costituita da bitume distillato addittivato
con polimeri plastomerici, armata con feltro di vetro rinforzato longitudinalmente,
imputrescibile e di elevata stabilità dimensionale.
- carico di rottura long./trasv. (EN 12311-1): 300/200 N/5cm
- flessibilità a freddo (EN 1109): -5°C
| a) peso Kg 3/m² | [7 empty] | al m² | € | 2.09
| b) peso Kg 4/m² | [7 empty] | al m² | € | 2.5
5 | Membrana bitume polimero plastomerica, costituita da bitume distillato addittivato
con polimeri plastomerici, armata con un composito di t.n.t. di poliestere e fibra
di vetro.
- carico di rottura long./trasv. (EN 12311-1): 450/350 N/5cm
- flessibilità a freddo (EN 1109): -5°C
| - spessore 4 mm | [7 empty] | al m² | € | 3.35
6 | Membrana bitume polimero elastoplastomerica, costituita da bitume distillato
addittivato con polimeri elastomerici e plastomerici, armata con di t.n.t. di poliestere
da filo continuo “spunbond”.
- carico di rottura long./trasv. (EN 12311-1): 750/500 N/5cm
- flessibilità a freddo (EN 1109): -10°C
| - spessore 4 mm | [7 empty] | al m² | € | 3.75
7 | Membrana bitume polimero elastoplastomerica, costituita da bitume distillato
addittivato con polimeri elastomerici e plastomerici, armata con di t.n.t. di poliestere
da filo continuo “spunbond” di alta grammatura, avente carico di rottura long./trasv.
(UEATC) 800/700 N/5cm
- flessibilità a freddo (EN 1109): -15°C (UEATC) con certificati I.C.T.E.
| - spessore 4 mm | [7 empty] | al m² | € | 4.6
8 | Membrana bitume polimero elastoplastomerica, costituita da bitume distillato
addittivato con polimeri elastomerici e copolimeri poliolefinici, armata con un
composito di t.n.t.di poliestere e fibra di vetro, avente carico di rottura long./trasv.
(EN 12311-1): 450/350 N/5cm
- flessibilità a freddo (EN 1109): -20°C (UEATC) con certificati I.C.T.E.
| - spessore 4 mm | [7 empty] | al m² | € | 5.18
9 | Membrana bituminosa elastoplastomerica, a base di bitume-polimero-elastomero
(SBS) armata con t.n.t. di poliestere a filo continuo
- flessibilità a freddo (EN 1109): -25°C
| - spessore 4 mm | [7 empty] | al m² | € | 5.52
10 | Membrana bitume polimero plastomerica, costituita da bitume distillato addittivato
con polimeri plastomerici, armata con un composito in t.n.t. di poliestere e fibra
di vetro, autoprotetta con scaglie di ardesia.
- carico di rottura long./trasv. (EN 12311-1): 450/350 N/5cm
- flessibilità a freddo (EN 1109): -5°C (UEATC)
a)
| b) peso Kg/m² 4,5 | [7 empty] | al m² | € | 3.27
11 | Membrana bitume polimero plastomerica, costituita da bitume distillato addittivato
con polimeri plastomerici, armata con di t.n.t. di poliestere da filo continuo
“spunbond”, autoprotetta con scaglie di ardesia.
- carico di rottura long./trasv. (EN 12311-1): 750/500 N/5cm
- flessibilità a freddo (EN 1109): -10°C
| b) peso Kg 4,5/m² | [7 empty] | al m² | € | 3.74
12 | Guaina prefabbricata bituminosa termoplastica a base di bitume e polimero, armata
con tessuto non tessuto di poliestere, autoprotetta con scaglie di ardesia, flessibilità
| a freddo -10°C, peso Kg 4,5/m² | [7 empty] | al m² | € | 4.75
Impermeabilizzazioni |  |  |  | 2008-12-31 |  |  |  |  | 2
13 | Membrana autosigillante in pura bentonite sodica americana, accoppiata ad un foglio
in HDPE, per l’impermeabilizzazione della platea, e dei muri perimetrali interrati,
| caratterizzata da una tenuta al battente idrostatico certificata fino a 4 ata | [7 empty] | al m² | € | 15.33
14 | Cordolo idroespansivo in pura bentonite sodica americana al 100% per la ripresa
di getto tra platea ed il muro in cls dim. 25x12,5 mm, caratterizzato da tenuta al
| battente idrostatico certificata fino a 4 ata | [7 empty] | al m | € | 9.37
15 | Pannello di cartone Kraft biodegradabile, spessore mm. 4,8, uniformemente riempito
con 7,3 kg. di Bentonite di Sodio Naturale additivata con polimeri resistenti ai
contaminanti, con un coefficente di permeabilità uguale o inferiore a 1.E-9 cm/sec.
| Certificazione ICITE | [7 empty] | al m² | € | 16.47
16 | Cordolo idroespansivo di dimensione mm 25x20, composto da Bentonite di Sodio Naturale
| e da gomma butilica con resistenza alla spinta idraulica non inferiore a 0,6 N/mm² | [7 empty] | al m | € | 11.64
02.01.02.00 | Isolanti per manti impermeabili
1 | Pannello coibente rigido, non infiammabile, costituito da roccia vulcanica espansa,
fibre di vetro, leganti bituminosi ad additivi. Densità kg 150/m³ prerivestito su una
| faccia con impasto bituminoso al m | [7 empty] | al m³ | € | 176.11
2 | Pannello rigido in fibre di vetro trattate con speciali resine termoindurenti, rivestito
su una faccia da un velo di vetro bitumato e carta kraft bitumata.
Densità kg/m³ 108
| a) spessore cm 3 | [7 empty] | al m³ | € | 7.15
| b) spessore cm 4 | [7 empty] | al m³ | € | 9.23
3 | Pannello di poliuretano espanso in lastre, autoestinguente, densità kg 35/m³,
avente le due facce rivestite con velo di vetro politenato da g 50
| a) spessore cm 2 al m | [7 empty] | al m² | € | 4.4
| b) spessore cm 3 al m | [7 empty] | al m² | € | 6.12
| c) spessore cm 4 al m | [7 empty] | al m² | € | 7.54
4 | Pannelli in polistirene estruso densità 35 kg m³ con pellicola superficiale | [7 empty] | al m³ | € | 109.22
5 | Pannello in polistirene espanso, autoestinguente
| a) densità kg 20/m³ | [7 empty] | al m³ | € | 65
| b) densità kg 25/m³ | [7 empty] | al m³ | € | 78
| c) densità kg 30/m³ | [7 empty] | al m³ | € | 96
02.02.00.00 | Lavori ed opere finite
(I prezzi sono indicativi, per superfici unitarie non inferiori a m² 150, piane senza particolari
difficoltà di esecuzione. I prezzi non comprendono: i raccordi con corpi fuoriuscenti, sollevamento
dei materiali, predisposizione di idonei piani di posa, protezioni antinfortunistiche)
02.02.01.00 | Trattamenti su pareti interrate
1 | Trattamento antiumido costituito da mano di emulsione bituminosa
| con bitume a freddo | [7 empty] | al m² | € | 2.9
2 | Trattamento antiumido costituito da spalmatura di bitume ossidato steso a caldo,
| per altezze fino a m 2,50 | [7 empty] | al m² | € | 4.3
3 | Impermeabilizzazione mediante applicazione a fiamma di una guaina prefabbricata
bituminosa termoplastica a base di bitume-polimero, armata con t.n.t. di poliestere,
| dello spessore di mm 4, flessibilità a freddo -5°C, h. m 2 | [7 empty] | al m² | € | 8.97
4 | Trattamento impermeabilizzante su strutture interrate in cls mediante doppia
mano di prodotti cementizi a penetrazione osmotica, in ragione di 3 kg/m², in
| presenza di controspinta altezza m 2,50. Escluso opere di preparazione. | [7 empty] | al m² | € | 9.62
5 | Trattamento impermeabilizzante su strutture interrate in cls mediante doppia
mano di prodotti cementizi a penetrazione osmotica, in ragione di 2 kg/m², in
| presenza di spinta positiva altezza m 2,50. Escluso opere di preparazione. | [7 empty] | al m² | € | 8.45
6 | Lastra fibrobituminosa isolante - impermeabile - microventilata; spessore mm
| 25/10 - peso kg/m² 2,9 (fabbisogno 61 lastre per 100 m²) | [7 empty] | al m² | € | 4.45
7 | Protezione manto impermeabilizzante con fornitura e posa di membrana in polietilene
ad alta densità (HDPE) per drenaggio ad intercapedine ventilata per la protezione
delle strutture controterra; spessore mm 6/10 peso g/m² 600 resistenza alla
| compressione 150 K.N./m² stabilità alle temperature da -30°C a + 80°C | [7 empty] | al m² | € | 4.45
8 | Pannello di cartone Kraft biodegradabile, spessore mm 4,8, uniformemente riempito
con 7,3 kg/m² di Bentonite di Sodio Naturale additivata con polimeri resistenti ai contaminanti,
con un coefficente di permeabilità uguale o inferiore a 1 E-9 cm/s.
Certificazione ICITE.
| a) pareti verticali | [7 empty] | al m² | € | 23.7
| b) platea | [7 empty] | al m² | € | 21
Impermeabilizzazioni |  |  |  | 2008-12-31 |  |  |  |  | 3
02.02.02.00 | Trattamenti sottofondi
1 | Manto antiumido costituito dalla posa a fiamma di una membrana bitume polimero
plastomerica, costituita da bitume distillato additivato con polimeri plastomerici,
armata con feltro di vetro rinforzato longitudinalmente, imputrescibile e di elevata
stabilità dimensionale
- carico di rottura long./trasv. (EN 12311-1): 300/200 N/5cm
- flessibilità a freddo (EN 1109): -5°C
| - peso Kg/m² 4 | [7 empty] | al m² | € | 5.85
02.02.03.00 | Impermeabilizzazioni coperture-terrazze
(Gli articoli sottoelencati devono intendersi come singoli elementi, formanti vari
pacchetti di copertura impermeabile)
1 | Strato di adesione costituito da una mano di primer a base di bitumi e
| solventi, minimo g/m² 250 | [7 empty] | al m² | € | 1.07
2 | Barriera vapore costituita dall’applicazione a fiamma di una membrana bitume polimero
plastomerica, costituita da bitume distillato additivato con polimeri plastomerici,
armata con feltro di vetro rinforzato longitudinalmente, imputrescibile e di elevata
stabilità dimensionale
- carico di rottura long./trasv. (EN 12311-1): 300/200 N/5cm
- flessibilità a freddo (EN 1109): -5°C
| - peso Kg/m² 3 | [7 empty] | al m² | € | 5.15
3 | Barriera vapore costituita dall’applicazione a fiamma di una guaina prefabbricata bitu-minosa
plastomerica, a base di bitume-polimero, a doppia armatura costituita da una
| lamina di alluminio accoppiata ad un feltro di vetro rinforzato, spessore mm 3 | [7 empty] | al m² | € | 6.35
4 | Barriera vapore costituita dalla stesura a secco di un foglio di polietilene dello spes-sore
| di 0,30 mm con incollaggio dei sormonti mediante nastro adesivo | [7 empty] | al m² | € | 1.6
5 | Posa in opera di uno strato di pannelli isolanti mediante spalmatura di bitume
| ossidato steso a caldo in ragione di g 1500/m². Escluso fornitura del pannello | [7 empty] | al m² | € | 2.1
6 | Applicazione a fiamma di una membrana bitume polimero plastomerica, costituita
da bitume distillato additivato con polimeri pastomerici, armata con un composito di
t.n.t. di poliestere e fibre di vetro
- carico di rottura long./trasv. (EN 12311-1): 450/350 N/5cm
- flessibilità a freddo (EN 1109): -5°C
| - spessore 4 mm | [7 empty] | al m² | € | 6.5
7 | Applicazione a fiamma di una membrana bitume polimero elastoplastomerica,
costituita da bitume distillato additivato con polimeri elastomerici e plastomerici,
armata coni t.n.t. di poliestere da filo continuo “spunbond”
- carico di rottura long./trasv. (EN 12311-1): 750/500 N/5cm
- flessibilità a freddo (EN 1109): -10°C
| - spessore 4 mm | [7 empty] | al m² | € | 7
8 | Applicazione a fiamma di una membrana bitume polimero elastoplastomerica,
(ex 07) | costituita da bitume distillato additivato con polimeri elastomerici e plastomerici,
armata con t.n.t. di poliestere da filo continuo “spunbond” di alta grammatura
avente carico di rottura long./trasv. (UEATC) 800/700: N/5cm
- flessibilità a freddo (EN 1109): -15°C (UEATC) con certificati I.C.T.E.
| - spessore 4 mm | [7 empty] | al m² | € | 7.6
9 | Applicazione a fiamma di una membrana bituminosa elastoplastomerica a base di
(ex 08) | bitume-polimero-elastomero (SBS) armata con t.n.t. di poliestere a filo continuo
- flessibilità a freddo (EN 1109): -25°C
| - spessore 4 mm | [7 empty] | al m² | € | 8.55
10 | Applicazione a fiamma di una membrana bitume polimero plastomerica, costituita
(ex 09) | da bitume distillato additivato con polimeri plastomerici, armata con un composito in
t.n.t. di poliestere e fibra di vetro, autoprotetta con scaglie di ardesia.
- carico di rottura long./trasv. (EN 12311-1): 450/350 N/5cm
- flessibilità a freddo (EN 1109): -5°C
a)
| b) da 4,5 kg/m² | [7 empty] | al m² | € | 6.5
11 | Applicazione a fiamma di una membrana prefabbricata bituminosa termoplastica
(ex 10) | a base di bitume-polimero, armata con t.n.t. di poliestere, autoprotetta con
scaglie di ardesia, flessibilità a freddo -15°C (con Agreement secondo normative ICITE)
| peso 4,5 kg/m² | [7 empty] | al m² | € | 7.64
12 | Applicazione a fiamma di una membrana prefabbricata bituminosa elastoplastomerica
(ex 11) | a base di bitume-polimero-elastomero (SBS) dello spessore di mm 4 armata con t.n.t.
di poliestere a filo continuo, autoprotetta con scaglie di ardesia
- flessibilità a freddo -25°C
| a) da 4,0 kg/m² | [7 empty] | al m² | € | 8.34
| b) da 4,5 kg/m² | [7 empty] | al m² | € | 8.72
Impermeabilizzazioni |  |  |  | 2008-12-31 |  |  |  |  | 4
13 | Applicazione mediante THF o cannello ad aria calda di manto impermeabilizzante in
(ex 12) | PVC rinforzato con armatura in velo di vetro, stabilizzato ai raggi ultravioletti
Escluso profili metallici e fissaggi meccanici:
| a) spessore mm 1,2 | [7 empty] | al m² | € | 12.76
| b) spessore mm 1,5 | [7 empty] | al m² | € | 14.45
14 | Applicazione a fiamma di una membrana prefabbricata bitume-polimero
(ex 13) | elastoplastomerica con additivo antiradice, armata con tessuto di poliestere spessore
| mm 4 | [7 empty] | al m² | € | 8.3
15 | Formazione di strati di scorrimento o protezione mediante stesura a secco di t.n.t.
(ex 14) | di polipropilene del peso di 300 g/m² | [7 empty] | al m² | € | 1.18
16 | Applicazione a fiamma di una membrana impermeabile prefabbricata costituita da una
(ex 15) | guaina bituminosa armata con tessuto di vetro e protetta da una lamina di rame ricotto,
dello spessore di 8/100 mm, a dilatazione frazionata.
| Peso: 4,0 kg/m² | [7 empty] | al m² | € | 21.27
17 | Applicazione a fiamma di una membrana impermeabile prefabbricata costituita da una
(ex 16) | guaina bituminosa armata con tessuto di vetro e protetta da una lamina di alluminio.
Ricotto, dello spessore di 8/100 mm, a dilatazione frazionata.
| Peso: 4,1 kg/m² | [7 empty] | al m² | € | 10.49
18 | Stesura a spruzzo di una mano di vernice alluminio in veicolo resino-bituminoso
(ex 17) | in ragione di g 150/m² | [7 empty] | al m² | € | 1.4
19 | Stesura di una mano di idropittura a base di emulsione acquosa di resine
(ex 18) | acriliche, in ragione di 400 g/m² | [7 empty] | al m² | € | 2.8
20 | Applicazione di una miscela densa, color alluminio, composta da olii glisonitici,
(ex 19) | gomma, squame di alluminio puro al 99%, in ragione di 500 g/m² | [7 empty] | al m² | € | 8
02.02.03.00 | Smaltimenti
Puro smaltimento di materiali impermeabili e/o coibenti esclusi oneri per scarico carico
| trasporto e demolizione | [7 empty] | al q.le | € | 40
Impermeabilizzazioni |  |  |  | 2008-12-31 |  |  |  |  | 5

## Cap.III-Opere stradali
INDICE CAPITOLO III
Opere stradali
| Mano d’opera | [7 empty] | pag. 1
| Materiali | [7 empty] | pag. 3
| Opere compiute | [7 empty] | pag. 5
| Pavimentazioni stradali | [7 empty] | pag. 7
| Posa di sottoservizi | [7 empty] | pag. 9
CAPITOLO III
03.00.00.00 | Opere stradali
03.01.00.00 | Mano d’opera
Tabella analitica
(compresa indennità media di trasferta calcolata nella misura di 2/3 che va comunque corrisposta all’impresa).
(Tariffe come da C.C.N.L. per le imprese industriali, concordate tra l’Ufficio del Magistrato alle Acque, Provveditorato Regionale alle
OO. PP., Nucleo Operativo di Vicenza e l’Associazione Industriali maggiorate delle spese generali ed utile dell’impresa edile).
Al 31 Dicembre 2008 |  | Paga oraria tabella |  |  | Spese generali 14% |  |  | Utile impresa 10% |  |  | TOTALE
|  |  | € |  |  | € |  |  | € |  | €
a) Operaio IV° livello |  |  | 28.58 |  |  | 4.01 |  |  | 3.25 |  | 35.84
b) Operaio specializzato |  |  | 27.12 |  |  | 3.8 |  |  | 3.01 |  | 33.93
c) Operaio qualificato |  |  | 25.32 |  |  | 3.54 |  |  | 2.89 |  | 31.75
d) Operaio comune |  |  | 22.94 |  |  | 3.21 |  |  | 2.61 |  | 28.76
(*) Le spese generali sopraindicate, concordate con l’Ufficio del Magistrato alle Acque, Provveditorato Regionale alle OO. PP., Nucleo
Operativo di Vicenza, possono variare in più dal 13% al 15%.
La paga oraria della manodopera per il settore "Opere stradali" è determinata
sulla base della segnalazione del Magistrato alle Acque. Si registra un lieve aumento
del costo della manodopera rispetto al trimestre precedente.
Opere stradali |  |  |  | 2008-12-31 | [5 empty] | 1
Riferimenti normativi
| N. Norma | Descrizione del contenuto
| UNI EN 12620 | Aggregati per calcestruzzi
| UNI EN 13139 | Aggregati per malte
| UNI EN 13043 | Aggregati per miscele bituminose
| UNI EN 13242 | Aggregati per costr. str. stradali
| UNI EN 13450 | Aggregati per ballast ferroviario
| UNI EN 13383 | Aggregati per difese idrauliche
| UNI EN 13285 | Aggregati per misti granulari
| UNI EN 13055 | Aggregati leggeri per cls + malte
Opere stradali |  |  |  | 2008-12-31 | [5 empty] | 2
03.02.00.00 | Materiali
(Per vendite da produttore, merce Fr. partenza, caricata su automezzo)
Per forniture a piè d'opera i prezzi vanno aumentati tenendo conto
dei relativi costi di trasporto, spese generali e utile d'impresa
03.02.01.00 | Inerti
1 | Sabbia vagliata e lavata Astico | [7 empty] | 1000 Kg |  | € | 14.42
2 | Sabbia dell’Adige e del Po | [7 empty] | 1000 Kg |  | € | 15.45
3 | Sabbia lozza per rivestimento tubazioni | [7 empty] | 1000 Kg |  | € | 10.3
4 | Materiale per fondazione stradale conforme alle normative vigenti e costituito da aggregati
appartenenti ai gruppi A-1, A-3, A-2-4, A-2-5 come da norme UNI 10006-2002, pezzatura 0/100
di idonea curva granulometrica.
| a) costituito da aggregati di natura ghiaiosa e legante naturale | [7 empty] | 1000 Kg |  | € | 9.785
b) costituito da aggregati derivati da materiali di recupero da costruzioni e demolizioni, sottoprodotti
| industriali opportunamente trattati e conformi alle vigenti norme e disposizioni di legge | [7 empty] | 1000 Kg |  | € | 7.725
| c) costituito da aggregati derivati da frantumazione di roccia e leganti naturali | [7 empty] | 1000 Kg |  | € | 8.755
5 | Materiale calcareo vagliato e frantumato (misto granulometrico stabilizzato) con legante naturale
| di idonea curva granulometrica 0/25 | [7 empty] | 1000 Kg |  | € | 10.3
6 | Pietrisco vagliato da mm 50/100 | [7 empty] | 1000 Kg |  | € | 10.3
7 | Pietrisco frantumato
| a) granulometria 5/15 | [7 empty] | 1000 Kg |  | € | 11.33
| b) granulometria 15/25 | [7 empty] | 1000 Kg |  | € | 10.7
8 | Materiale per rilevato stradale conforme alle normative vigenti costituito da aggregati appartenenti
ai gruppi A-1, A-2, A-3, A-2-6,A-2-7, A-4, A-5 come da norme UNI 10006-2002, pezzatura 0/150 di
idonea curva granulometrica.
| a) costituito da materiale ghiaioso idoneo alla formazione di riporti e rilevati | [7 empty] | 1000 Kg |  | € | 6.695
b) costituito da aggregati derivati da materiali di recupero da costruzioni e demolizioni, sottoprodotti industriali
| opportunamente trattati e conformi alle vigenti norme e disposizioni di legge | [7 empty] | 1000 Kg |  | € | 4.635
| c) costituito da aggregati derivati da frantumazione di roccia e leganti naturali | [7 empty] | 1000 Kg |  | € | 6.18
9 | Stabilizzato misto a calce o cemento per fondazioni stradali (60/80 kg legante/m3 inerte)
| di idonea curva granulometrica pezzatura 0/40 | [7 empty] | 1000 Kg |  | € | 15.45
10 | Frantumato di roccia (0-150 mm) | [7 empty] | 1000 Kg |  | € | 7.21
11 | Ghiaione in natura proveniente da escavazione senza essere sottoposto a procedimento
| di vagliatura e classificazione | [7 empty] | 1000 Kg |  | € | 5.665
03.02.02.00 | Manufatti in cemento e ghisa
1 | Cordonata in calcestruzzo da cm 12 - 15x25 lunghezza m 1,00 | [8 empty] | al m | € | 5.75
2 | Blocchetti voltatesta per cordonate in calcestruzzo dimensioni cm 50x40x15 | [8 empty] | cad | € | 8.9
3 | Carriera in calcestruzzo per passi carrai, dimensioni 50x40x12/24 | [8 empty] | al m | € | 12.75
4 | Pozzetti a sifone stradali, in calcestruzzo di cemento armato; esclusa caditoia.
| a) dimensioni 40x40x60 | [8 empty] | cad | € | 19.15
| b) dimensioni 50x50x50 | [8 empty] | cad | € | 25.5
5 | Pozzetti di raccordo in calcestruzzo di cemento armato, di tipo stradale, escluso chiusino.
| a) dimensioni 80x80x80 | [8 empty] | cad | € | 46.65
| b) dimensioni 100x100x100 | [8 empty] | cad | € | 76.6
| c) dimensioni 120x120x120 | [8 empty] | cad | € | 95.75
6 | Anelli di prolunga, prefabbricati in calcestruzzo di cemento armato.
| a) dimensioni 40x40x20 | [8 empty] | cad | € | 12.75
| b) dimensioni 50x50x20 | [8 empty] | cad | € | 15.95
| c) dimensioni 80x80x20 | [8 empty] | cad | € | 25.5
| d) dimensioni 100x100x25 | [8 empty] | cad | € | 44.7
| e) dimensioni 120x120x25 | [8 empty] | cad | € | 57.45
| f) dimensioni 60x60x20 | [8 empty] | cad | € | 21
7 | Chiusini o caditoie stradali in ghisa di dimensioni superiori a 50x50.
| a) In ghisa comune | [8 empty] | al kg | € | 1
| b) In ghisa sferoidale | [8 empty] | al kg | € | 1.65
| c) In ghisa lamellare perlitica (ISO 185) a norme UNI EN 124, per chiusini e caditoie | [8 empty] | al kg | € | 1.2
8 | Chiusini per pozzetti in calcestruzzo di cemento armato, prefabbricati, stradali ispezionabili.
| a) dim. interne pozzetto cm 40x40 spess. cm 10 | [8 empty] | cad | € | 12.75
| b) dim. interne pozzetto cm 50x50 spess. cm 10 | [8 empty] | cad | € | 15.95
| c) dim. interne pozzetto cm 80x80 spess. cm 12 | [8 empty] | cad | € | 44.7
| d) dim. interne pozzetto cm 100x100 spess. cm 12 | [8 empty] | cad | € | 54.25
| e) dim. interne pozzetto cm 120x120 spess. cm 20 | [8 empty] | cad | € | 76.6
9 | Chiusini o caditoie stradali in ghisa di dimensioni inferiori a 50x50.
| a) In ghisa comune | [8 empty] | al kg | € | 1.5
| b) In ghisa sferoidale | [8 empty] | al kg | € | 2
| c) In ghisa lamellare perlitica (ISO 185) a norme UNI EN 124, per chiusini e caditoie | [8 empty] | al kg | € | 1.7
Opere stradali |  |  |  | 2008-12-31 | [5 empty] | 3
03.02.03.00 | Pietre
1 | Cordonate rette di trachite bocciardate, piane e costa a vista con fascette, in elementi retti delle lunghezze di cm 80.
| a) sezione da cm 12x25 | [8 empty] | al m | € | 28.4
| b) sezione da cm 15x25-30 | [8 empty] | al m | € | 36.15
2 | Carriera di trachite con piano bocciardato e rifilato, spessore cm 15-18
| lunghezza minima cm 100, larghezza cm 40 | [8 empty] | al m | € | 41.31
03.02.04.00 | Tubi
1 | Tubi normali in calcestruzzo di cemento rotocompresso senza bicchiere, incastro a maschio e femmina.
| a) diametro interno cm 15 | [8 empty] | al m | € | 3.83
| b) diametro interno cm 20 | [8 empty] | al m | € | 5.1
| c) diametro interno cm 30 | [8 empty] | al m | € | 7.1
| d) diametro interno cm 40 | [8 empty] | al m | € | 10.2
| e) diametro interno cm 50 | [8 empty] | al m | € | 12.75
| f) diametro interno cm 60 | [8 empty] | al m | € | 17.2
2 | Tubi in calcestruzzo di cemento vibrato a sezione circolare a base piana
con giunto a bicchiere.
| a) diametro interno cm 30 | [8 empty] | al m | € | 12.75
| b) diametro interno cm 40 | [8 empty] | al m | € | 16.6
| c) diametro interno cm 50 | [8 empty] | al m | € | 21.7
| d) diametro interno cm 60 | [8 empty] | al m | € | 25.5
| e) diametro interno cm 80 | [8 empty] | al m | € | 37
| f) diametro interno cm 100 | [8 empty] | al m | € | 51
3 | Tubi in PVC serie EN I401 a bicchiere per fognatura. |  |  |  |  | SN 4 |  |  | SN 8
| a) diametro interno mm 125 |  |  |  |  | al m € | 7.4 |  | al m € | 7.7
| b) diametro interno mm 160 |  |  |  |  | al m € | 10.4 |  | al m € | 10.82
| c) diametro interno mm 200 |  |  |  |  | al m € | 14.8 |  | al m € | 15.39
| d) diametro interno mm 250 |  |  |  |  | al m € | 24.5 |  | al m € | 25.48
04 Tubi in gres ceramico con bicchiere per fognature con giunti elastomerici
esclusi pezzi speciali.
| a) diametro interno cm 12 | [8 empty] | al m | € | 14.58
| b) diametro interno cm 15 | [8 empty] | al m | € | 18.24
| c) diametro interno cm 20 | [8 empty] | al m | € | 25.56
| d) diametro interno cm 25 | [8 empty] | al m | € | 31.32
| e) diametro interno cm 30 | [8 empty] | al m | € | 40.08
03.02.05.00 | Conglomerati bituminosi (N.B.: I prezzi sono stati convertiti in tonnellate)
1
2 | emulsione bituminosa al 55% acida o basica | [8 empty] | al kg | € | 0.66
3 | Conglomerato bituminoso per strato di base confezionato con inerte, lapideo misto
granulometrico 0-30 mm, con curva idonea per ottenere l’ottimale addensamento,
preventivamente lavato, essiccato ed additivato con filler nella percentuale del 4÷6%,
| impastato a caldo con bitume puro in ragione del 4% del peso degli inerti | [7 empty] | 1000 kg |  | € | 35.2
4 | Conglomerato bituminoso per strato di collegamento (binder) confezionato con inerte
lapideo frantumato preventivamente lavato ed essicato pezzatura 0/20, confezionato
secondo una curva granulometrica idonea ad ottenere l’ottimale addensamento,
addittivato con filler nella percentuale compresa tra 5-8% e bitume puro in ragione del 4,5-5%
| del peso degli inerti | [7 empty] | 1000 kg |  | € | 38.5
5 | Conglomerato bituminoso per strato di usura confezionato con inerte lapideo frantumato
preventivamente lavato ed essicato pezzatura 0/10, confezionato secondo una curva
granulometrica idonea ad ottenere l’ottimale addensamento, addittivato con filler nella
percentuale compresa tra 8-12% e bitume puro in ragione del 5,3-5,8% del peso
| degli inerti | [7 empty] | 1000 kg |  | € | 46.2
6 | Conglomerato bituminoso o malta bituminosa per manto d’usura di marciapiedi confezionato
con inerte lapideo misto granulometrico 0/6 con curva idonea per ottenere
l’ottimale addensamento, preventivamente lavato, essiccato ed additivato con filler
nella percentuale del 10-12%, impastato a caldo con bitume puro in ragione del
| 6-6,6% del peso degli inerti | [7 empty] | 1000 kg |  | € | 48.4
7 | Conglomerato bituminoso per strato di usura confezionato con inerte lapideo frantumato
preventivamente lavato ed essicato pezzatura 0/15, confezionato secondo una curva
granulometrica idonea ad ottenere l’ottimale addensamento, addittivato con filler nella
percentuale compresa tra 8-10% e bitume puro in ragione del 5,0-5,5% del peso
| degli inerti | [7 empty] | 1000 kg |  | € | 42.9
Opere Stradali |  |  |  | 2008-12-31 | [5 empty] | 4
8 | Conglomerato bituminoso per strato di usura antiskid realizzato con una miscela di inerti
frantumati di granulometria 0/16 ad elevata spigolosità e durezza, di natura basaltica o
porfirica, impastato a caldo in idoneo impianto con bitume modificato con elastomeri tipo
Hard in ragione del 4,8-5,3% sul peso degli aggregati e addittivato con filler nella
| percentuale compresa tra 6-10% | [7 empty] | 1000 kg |  | € | 71.5
9 | Conglomerato bituminoso per strato di usura antiskid realizzato con una miscela di inerti
frantumati di granulometria 0/10 ad elevata spigolosità e durezza, di natura basaltica o
porfirica, impastato a caldo in idoneo impianto con bitume modificato con elastomeri tipo
Hard in ragione del 5-5,5% sul peso degli aggregati e addittivato con filler nella
| percentuale compresa tra 8-12% | [7 empty] | 1000 kg |  | € | 77
03.03.00.00 | Opere compiute
I prezzi esposti si riferiscono ad opere stradali relative a urbanizzazioni di modesta entità; la
superficie minima di intervento è stata valutata in mq 2.000, intesa come superficie del piano viabile
relativo all'urbanizzazione, per cui le varie lavorazioni si intendono proporzionate a tale entità minima.
I prezzi relativi a noleggi di materiali, automezzi, macchine operatrici ed elettromeccaniche e i
prezzi di produzione dei materiali sono riportati nel capitolo 1 MATERIALI E OPERE EDILI.
03.03.01.00 | Scavi rinterri e trasporti
1 | Scavo a sezione obbligata, eseguito con escavatore meccanico, fino alla profondità
massima di m. 3.00 sotto il piano di campagna e non oltre il livello della falda freatica,
comprese le rettifiche eseguite a mano, il carico su automezzo e l’allontanamento
dei materiali, escluse le eventuali sbadacchiature, gli aggottamenti ed il rinterro.
| a) Con trasporto del materiale fino ad una distanza di km. 1,500 | [8 empty] | al m³ | € | 10
| b) Con trasporto del materiale fino ad una distanza di km. 6,500 | [8 empty] | al m³ | € | 15
| c) Maggiorazione per trasporto del materiale in discarica autorizzata | [8 empty] | al m³ | € | 14
2 | Compenso aggiuntivo per scavo a sezione obbligata eseguito in presenza d’acqua.
| a) Per esecuzione in presenza d’acqua senza impiego di pompe | [8 empty] | al m3 | € | 4.21
| b) Compreso aggottamento con pompe | [8 empty] | al m3 | € | 7.89
c) Compreso abbassamento della falda con impianto Well-Point (solo lineacadauna)
| escluso impianto fisso | [8 empty] | al m | € | 25
d) Compreso abbassamento della falda con Well-Point e prefiltri (solo lineacadauna)
| escluso impianto fisso | [8 empty] | al m | € | 35
3 | Armatura delle pareti di scavo con casseri metallici compensata per ogni
mq. di parete armata.
| a) Per una altezza di scavo fino a m 2.50 | [8 empty] | al m² | € | 9
| b) Per una altezza di scavo da m 2.50 a m 3.50 | [8 empty] | al m² | € | 12
4 | Rinterro degli scavi, eseguito con l’impiego di materiali di scavo depositati in
cantiere compreso l’onere per il trasporto in sito e per il costipamento,
misurato in sezione effettiva.
| a) Eseguito necessariamente a mano | [8 empty] | al m³ | € | 54.78
| b) Eseguito con mezzi meccanici | [8 empty] | al m³ | € | 4
5 | Rinterro come alla precedente voce 8.01.04, ma eseguito con l’impiego di materiali
aridi di cava forniti dall’impresa.
| a) Eseguito necessariamente a mano | [8 empty] | al m³ | € | 77
| b) Eseguito con mezzi meccanici | [8 empty] | al m³ | € | 26
03.03.02.00 | Opere fognarie, opere e manufatti in cls, cordonate e chiusini
1 | Fornitura e posa di tubo normale in calcestruzzo di cemento rotocompresso per
condotte orizzontali, compreso letto di posa in sabbia, sigillatura dei giunti con malta
di cemento dosata a kg 400/m³, esclusi lo scavo e il rinterro da valutarsi a parte.
| a) Diametro interno cm 15 | [8 empty] | al m | € | 15
| b) Diametro interno cm 20 | [8 empty] | al m | € | 20
| c) Diametro interno cm 30 | [8 empty] | al m | € | 25
2 | Fornitura e posa in opera di tubi in calcestruzzo vibrocompresso a piano di posa orizzontale
con giunto a bicchiere, compresa la guarnizione in neoprene, esclusi lo scavo
ed il reinterro da valutarsi a parte.
| a) Diametro interno cm 30 | [8 empty] | al m | € | 30
| b) Diametro interno cm 40 | [8 empty] | al m | € | 35
| c) Diametro interno cm 50 | [8 empty] | al m | € | 40
| d) Diametro interno cm 60 | [8 empty] | al m | € | 50
| e) Diametro interno cm 80 | [8 empty] | al m | € | 60
Opere stradali |  |  |  | 2008-12-31 | [5 empty] | 5
| f) Diametro interno cm 100 | [8 empty] | al m | € | 80
3 | Fornitura e posa in opera di tubazioni in gres ceramico per fognature nere, in elementi
interi delle lunghezze standard, completi di giunti elastici a base di resine poliuretaniche
e di platea e rinfianco in calcestruzzo confezionato con kg 200 di cemento
al m³, escluso lo scavo ed il reinterro (misurazione dei pezzi speciali pari a m 1,5 di tubo).
| a) Diametro interno cm 12 | [8 empty] | al m | € | 27.5
| b) Diametro interno cm 15 | [8 empty] | al m | € | 33
| c) Diametro interno cm 20 | [8 empty] | al m | € | 38.5
| d) Diametro interno cm 25 | [8 empty] | al m | € | 46.2
| e) Diametro interno cm 30 | [8 empty] | al m | € | 59.4
4 | Formazione di allacciamenti ai lotti con fornitura e posa di tubazioni in gres
ø 15 cm con giunto poliuretanico compreso rinfianco in calcestruzzo, l’innesto
ai pozzetti, scavo e reinterro.
| a) Per allacci fino a m 4.00 | [8 empty] | cad | € | 430
| b) Oltre i m 4.00 | [8 empty] | al m | € | 60
5 | Rivestimento interno dei pozzetti d’ispezione e formazione del fondello di scorrimento.
| a) Eseguito con calcestruzzo e vernice epossidica 600 micron | [8 empty] | al m² | € | 22
| b) Eseguito con coppe a mattonelle in gres | [8 empty] | al m² | € | 55
6 | Fornitura e posa in opera di pozzetti prefabbricati in calcestruzzo vibrato ed armato per
raccordo di tubazioni, compresi gli oneri relativi all’apertura dei fori e la sigillatura degli
stessi, la formazione del piano di appoggio in calcestruzzo esclusi i sigilli, lo scavo e il
rinterro, compresa eventuale piastra di copertura in calcestruzzo di tipo stradale.
| a) Dimensioni 40x40x40 | [8 empty] | cad | € | 85
| b) Dimensioni 50x50x50 | [8 empty] | cad | € | 100
| c) Dimensioni 60x60x60 | [8 empty] | cad | € | 130
| d) Dimensioni 80x80x80 | [8 empty] | cad | € | 220
| e) Dimensioni 100x100x100 | [8 empty] | cad | € | 325
| f) Dimensioni 120x120x120 | [8 empty] | cad | € | 430
| g) Dimensioni pozzetto sifonato tipo stradale 40x40x60 | [8 empty] | cad | € | 110
| h) Dimensioni pozzetto sifonato tipo stradale 50x50x80 | [8 empty] | cad | € | 150
7 | Fornitura e posa in opera di elementi prefabbricati, prolunghe per pozzetti in
cemento armato, compresa la stuccatura dei giunti con malta di cemento e
con tutti gli oneri relativi.
| a) Dimensioni 40x40x20 | [8 empty] | cad | € | 19
| b) Dimensioni 50x50x20 | [8 empty] | cad | € | 23
| c) Dimensioni 60x60x20 | [8 empty] | cad | € | 29
| d) Dimensioni 80x80x20 | [8 empty] | cad | € | 38
| e) Dimensioni 100x100x25 | [8 empty] | cad | € | 60
| f) Dimensioni 120x120x25 | [8 empty] | cad | € | 76
8 | Fornitura e posa in opera di caditoie, sigilli e chiusini in ghisa, per pozzetti sifonati,
di raccordo o ispezione.
| a) In ghisa comune | [8 empty] | al kg | € | 1.7
| b) In ghisa sferoidale | [8 empty] | al kg | € | 2.8
| c) In ghisa perlitica | [8 empty] | al kg | € | 2.2
9 | Compenso a corpo per allacciamento alla rete pubblica di sottoservizio
| (fognatura, acquedotto etc.). | [8 empty] | cad | € | 750
10 | Fornitura e posa di condotti in PVC per fognatura, compreso rinfianco in sabbia e guarnizioni.
| I pezzi speciali saranno compensati pari a m 2.00 di condotta. |  |  |  |  | SN 4 |  |  | SN 8
| a) Diametro mm 125 |  |  |  |  | al m € | 16 |  | al m € | 16.48
| b) Diametro mm 160 |  |  |  |  | al m € | 20 |  | al m € | 20.6
| c) Diametro mm 200 |  |  |  |  | al m € | 26 |  | al m € | 26.78
| d) Diametro mm 250 |  |  |  |  | al m € | 35 |  | al m € | 36.05
11 | Formazione di allacciamenti ai lotti con fornitura e posa di tubazioni in PVC serie SN4
per fognatura diametro 160, compreso rinfianco in sabbia, scavo e reinterro.
| a) Per allacci fino a m 4.00 | [8 empty] | cad | € | 250
| b) Per allacci oltre m 4.00 | [8 empty] | al m | € | 50
12 | Costruzione di batolo di fondazione in conglomerato cementizio Rck 200 di
cemento al m³ d’impasto per murette di confine, realizzato ai limiti delle strade in
costruzione, della dimensione di cm 50x50, compresa l’eventuale casseratura delle
| pareti, scavo e reinterro e ferro d’armatura in ragione di 20 kg/m³ | [8 empty] | al m | € | 42
13 | Fornitura e posa in opera di profili prefabbricati in calcestruzzo, sia retti che curvi,
dimensioni 12/15x25 compresa fondazione e rinfianco in calcestruzzo e stuccatura
| delle giunzioni. | [8 empty] | al m | € | 23
Opere stradali |  |  |  | 2008-12-31 | [5 empty] | 6
14 | Fornitura e posa in opera di blocchetti voltatesta in calcestruzzo per invito passo carraio
delle dimensioni di cm 50x40x15 compresa fondazione e rinfianco in calcestruzzo
| e stuccatura delle giunzioni. | [8 empty] | cad | € | 22
15 | Fornitura e posa in opera di carriera in calcestruzzo per passi carrai dimens.
50x40x12/24 compresa fondazione e rinfianco in calcestruzzo e stuccatura
| delle giunzioni. | [8 empty] | al m | € | 34
16 | Costruzione di massetto per marciapiedi realizzato in conglomerato cementizio dosato
a kg 250 di cemento per m3 d’impasto per lo spessore minimo di cm 12 steso, livellato
e battuto con frattazzo, compresa la fornitura e posa in opera di rete elettrosaldata
| diam. 6 a maglia 20x20. | [8 empty] | al m² | € | 18
03.03.03.00 | Pavimentazioni stradali
1 | Regolarizzazione del fondo, formazione di banchine e scarpate con materiale da rilevato opportunamente
sagomato e costipato.
| a) Con materiale proveniente dagli scavi | [8 empty] | al m³ | € | 8.8842
| b) Con materiale fornito dall’impresa | [8 empty] | al m³ | € | 17.1972
2 | Formazione di fondazione stradale compresa fornitura, umidificazione, stesa e compattazione,
prove di laboratorio, e ogni altro onere per dare il lavoro compiuto a regola d’arte, per uno spessore
finito minimo di cm 40 (aggregati, conformi alle vigenti norme e disposizioni di legge, appartenenti
ai gruppi A-1, A-3, A-2-4, A-2-5 come da CNR-UNI 10006-2002).
a) Costituita da aggregati naturali di natura ghiaiosa e leganti, pezzatura 0/100
| di idonea curva granulometrica | [8 empty] | al m³ | € | 26.52
b) Costituita da materiali di ricupero da costruzione e demolizione, o sottoprodotti industriali
| opportunamente trattati | [8 empty] | al m³ | € | 20.4
c) Costituita da aggregati derivati da frantumazione di roccia e leganti naturali,
| pezzatura 0/100 di idonea curva granulometrica | [8 empty] | al m³ | € | 23.46
3 | Regolarizzazione del fondo e messa in sagoma definitiva superficiale, compresa la sistemazione
e preparazione del piano di posa, fornitura stesa e compattazione di materiale stabilizzato
granulometricamente conforme alle norme UNI 10006-2002, umidificazione, prove di laboratorio
ed ogni onere per dare il lavoro finito a regola d’arte.
| a) Su sede stradale per uno spessore variabile di cm. 5/10 pezzatura 0/25 | [8 empty] | al m² | € | 3.2232
| b) Su marciapiedi e piste ciclabili comprese rifiniture a mano | [8 empty] | al m² | € | 5.3754
| c) Per fondazioni stradali fino a cm. 25 pezzatura 0/40 | [8 empty] | al m² | € | 29.5494
4 | Formazione di rilevato stradale compresa fornitura, umidificazione, stesa e compattazione, prove
di laboratorio, ed ogni altro onere per dare il lavoro compiuto a regola d’arte (aggregati, conformi alle
vigenti norme e disposizioni di legge, appartenenti ai gruppi A-1, A-2, A-3, A-2-6, A-2-7, A-4, A-5
come da CNR-UNI 10006-2002), pezzatura 0/150 di idonea curva granulometrica.
a) Costituito da materiale inerte misto ghiaioso idoneo alla formazione di riporti
| e rilevati in genere | [8 empty] | al m³ | € | 19.38
b) Costituita da materiali di recupero da costruzione e demolizione, o sottoprodotti industriali
| opportunamente trattati | [8 empty] | al m³ | € | 18.36
| c) Costituita da aggregati derivanti da frantumazione di roccia e leganti naturali | [8 empty] | al m³ | € | 19.38
5
a)
b)
c)
6 | Pavimentazione di marciapiedi, costituita da conglomerato bituminoso 0-6 o malta
bituminosa steso con mezzi meccanici od a mano e rullato a caldo, avente spessore
finito reso costipato di cm 2 compresa la preventiva spruzzatura di emulsione
| bituminosa di ancoraggio in ragione di kg 0,7/m² | [8 empty] | al m² | € | 8.7912
7 | Pavimentazione in massetti sagomati in calcestruzzo (betonelle) del formato e colore
a scelta della direzione lavori, spessore cm 6, compreso letto di sabbia di cm 5,
rullata con piastra vibrante e riempimento delle fughe con sabbia. Superfici minime
| superiori a m² 150. | [8 empty] | al m² | € | 25.28
8 | Pavimentazione in massetti di calcestruzzo per formazione di grigliato erboso, compreso
| riempimento dei fori con terra vagliata. Superfici minime superiori a m² 150. | [8 empty] | al m² | € | 22.46
9 | Sigillatura superficiale della pavimentazione in conglomerato bituminoso realizzata
mediante aspersione di emulsione bituminosa al 55% in ragione di 0,75 kg/m² e
| successiva saturazione con sabbia di fiume. | [8 empty] | al m² | € | 1.75
10 | Fresatura del manto stradale esistente da eseguire con l’impiego di fresa stradale con
nastro caricatore, compreso il trasporto a discarica autorizzata (escluso il costo di
discarica) del materiale di risulta e l’onere di demolire la pavimentazione attorno ai
chiusini esistenti, per interventi di almeno 1500 m².
Opere stradali |  |  |  | 2008-12-31 | [5 empty] | 7
| a) Per uno spessore fino a cm. 3 | [8 empty] | al m² | € | 2.1
| b) Per ogni cm. in più | [8 empty] | al m² | € | 0.42
11 | Scarifica della pavimentazione esistente per regolarizzazione del fondo con sistemazione
sul posto del materiale presente sull’area prima dei lavori di risagomatura del piano, da
effettuarsi su strade bianche o piazzali in ghiaia esistenti compresa l’eventuale pulizia
| ed estirpazione di erbacce ed arbusti di modesta entità per uno spessore massimo di cm. 10. | [8 empty] | al m² | € | 1.5
12 | Pulizia del piano viabile da eseguirsi con autospazzatrice meccanica aspirante, compreso
trasporto a rifiuto del materiale di risulta e ogni onere per dare il piano stradale pulito e
pronto per l’aspersione della mano di attacco in emulsione bituminosa, da eseguirsi
| anche successivamente ad una fresatura del manto stradale. | [8 empty] | al m² | € | 0.42
13 | Compenso aggiuntivo alle voci relative al conglomerato bituminoso per impiego di bitumi
modificati con elastomeri nella misura minima del 7% (modifica HARD) al posto di bitume
tradizionale, da prevedere per ottenere pavimentazioni di elevate caratteristiche
| meccaniche, per interventi minimi di 120 m³ di conglomerato. | [8 empty] | al m³ | € | 55.3
14 | Compenso per la sistemazione e il fissaggio con conglomerato cementizio di chiusini
stradali a giusta quota da eseguirsi in relazione a lavori di asfaltatura del piano viabile,
compreso materiale di consumo, eventuale raccordo di conglomerato bituminoso e
| mantenimento di segnaletica stradale fino a garantire la presa del calcestruzzo. | [8 empty] | cad | € | 79.01
15 | Pavimentazione stradale costituita da conglomerato bituminoso per strato di base confezionato
con inerte lapideo frantumato preventivamente lavato ed essicato pezzatura 0/30, confezionato
secondo una curva granulometrica idonea ad ottenere l’ottimale addensamento, addittivato con
filler nella percentuale compresa tra 4-6% e bitume puro in ragione del 3,5-4% del peso degli inerti,
steso in opera con vibrofinitrice e costipato con rulli vibranti
| a) Per uno spessore finito di cm. 10 | [8 empty] | al m² | € | 12.9384
| b) Per uno spessore finito di cm. 8 | [8 empty] | al m² | € | 10.7784
16 | Pavimentazione stradale costituita da conglomerato bituminoso per strato di collegamento (binder)
confezionato con inerte lapideo frantumato preventivamente lavato ed essicato pezzatura 0/20,
confezionato secondo una curva granulometrica idonea ad ottenere l’ottimale addensamento,
addittivato con filler nella percentuale compresa tra 5-8% e bitume puro in ragione del 4,5-5%
del peso degli inerti, steso in opera con vibrofinitrice e costipato con rulli vibranti, compresa
eventuale mano di attacco in emulsione bituminosa
| a) Per uno spessore finito di cm. 5 | [8 empty] | al m² | € | 8.6184
| b) Per uno spessore finito di cm. 6 | [8 empty] | al m² | € | 9.8928
| c) Per uno spessore finito di cm. 8 | [8 empty] | al m² | € | 12.1392
17 | Pavimentazione stradale costituita da conglomerato bituminoso per strato di usura confezionato con
inerte lapideo frantumato preventivamente lavato ed essicato pezzatura 0/15, confezionato
secondo una curva granulometrica idonea ad ottenere l’ottimale addensamento, addittivato
con filler nella percentuale compresa tra 6-10% e bitume puro in ragione del 5-5,5% del peso
degli inerti, steso con vibrofinitrice e costipato con rulli vibranti, compresa la preventiva spruzzatura
di emulsione bituminosa di ancoraggio nella misura di kg. 0,7/m²
| a) Per uno spessore finito di cm. 3 | [8 empty] | al m² | € | 6.1776
| b) Per uno spessore finito di cm. 4 | [8 empty] | al m² | € | 8.0568
18 | Pavimentazione stradale costituita da conglomerato bituminoso per strato di usura confezionato con
inerte lapideo frantumato preventivamente lavato ed essicato pezzatura 0/10, confezionato
secondo una curva granulometrica idonea ad ottenere l’ottimale addensamento, addittivato
con filler nella percentuale compresa tra 8-12% e bitume puro in ragione del 5,3-5,8% del peso
degli inerti steso con vibrofinitrice e costipato con rulli vibranti, compresa la preventiva spruzzatura
di emulsione bituminosa di ancoraggio nella misura di kg. 0,7/m²
| a) Per uno spessore finito di cm. 3 | [8 empty] | al m² | € | 6.2964
19 | Pavimentazione stradale in conglomerato bituminoso per strato di usura antiskid realizzato con una
miscela di inerti frantumati di granulometria 0/16 ad elevata spigolosità e durezza, di natura
basaltica o porfirica, impastato a caldo in idoneo impianto con bitume modificato con elastomeri
tipo Hard in ragione del 4,8-5,3% sul peso degli aggregati e addittivato con filler nella percentuale
compresa tra 6-10%, compresa stesa, compattazione, prove di laboratorio.
| a) Per uno spessore finito di cm. 3,50 | [8 empty] | al m² | € | 9.9792
20 | Pavimentazione stradale in conglomerato bituminoso per strato di usura antiskid realizzato con una
miscela di inerti frantumati di granulometria 0/10 ad elevata spigolosità e durezza, di natura
basaltica o porfirica, impastato a caldo in idoneo impianto con bitume modificato con elastomeri
tipo Hard in ragione del 5-5,5% sul peso degli aggregati e addittivato con filler nella percentuale
compresa tra 8-12%, compresa stesa, compattazione, prove di laboratorio.
| a) Per uno spessore finito di cm. 2,50 | [8 empty] | al m² | € | 8.0568
21 | Mano di attacco realizzata mediante stesa di emulsione elastomerizzata al 69% in ragione di
1.100 gr./m² e successiva stesa di filler o calce con funzione antiaderente dei pneumatici
| dei mezzi d’opera | [8 empty] | al m² | € | 1.7604
Opere stradali |  |  |  | 2008-12-31 | [5 empty] | 8
03.03.04.00 | Posa di sottoservizi
1 | Fornitura e posa di tubo in PVC diam. 10 cm per cavidotti, rivestito in calcestruzzo,
completo di filo guida zincato e fornitura e posa di corda di rame nudo da 35 mm2
| a fianco del tubo, compreso scavo e reinterro con materiale proveniente dagli scavi. | [8 empty] | al m | € | 16
2 | Formazione di plinto di sostegno per pali pubblica illuminazione, delle dimensioni
80x80x100, compreso pozzetto di derivazione 30x30 con chiusino in ghisa,
| tubo diam. 20 per alloggiamento palo, scavo e reinterro. | [8 empty] | cad | € | 271.29
3 | Fornitura e posa di tubo in PVC diam. 125 mm per cavidotti rete Enel o Sip, rivestito
in calcestruzzo o in sabbia, escluso lo scavo e il reinterro, completo di filo guida
zincato e nastro segnalatore.
| a) Per posa di 1 tubazione | [8 empty] | al m | € | 14.22
| b) Per posa di 2 tubazioni affiancate | [8 empty] | al m | € | 26.34
| c) Per posa di 3 tubazioni affiancate | [8 empty] | al m | € | 34.76
4 | Formazione di pozzetto di derivazione per reti elettriche e telefoniche, conforme alle prescrizioni
dell'ente, compreso scavo e reinterro, esclusa la fornitura del chiusino.
| a) Dimensioni 60x60x100 | [8 empty] | cad | € | 217.04
| b) Dimensioni 80x80x100 | [8 empty] | cad | € | 271.29
| c) Dimensioni 60x120x100 | [8 empty] | cad | € | 325.55
| d) Dimensioni 100x100x120 | [8 empty] | cad | € | 379.81
5 | Fornitura e posa in opera di tubazioni per acquedotto poste su letto e rivestite
in sabbia compreso il rinterro con materiale dagli scavi.
| a) In polietilene P.N. 10 - D.N. 75 | [8 empty] | al m | € | 14.22
| b) In polietilene P.N. 10 - D.N. 90 | [8 empty] | al m | € | 16.85
| c) In acciaio zincato internamente con rivestimento in polietilene diam. 60 | [8 empty] | al m | € | 33
| d) In acciaio zincato internamente con rivestimento in polietilene diam. 80 | [8 empty] | al m | € | 38
6 | Formazione di allacciamenti ai lotti dell’acquedotto per una lunghezza massima
di m 5,00 realizzato mediante fornitura e posa di tubo in pead rivestito di sabbia da 1,5
pollici completo di innesto alla linea, pozzetto di consegna in calcestruzzo dimensioni
60x60x60 con chiusino in calcestruzzo e saracinesca a sfera terminale.
| a) Per ogni allaccio | [8 empty] | cad | € | 474.11
| b) Per ogni m di condotta oltre i 5 metri | [8 empty] | al m | € | 42.14
7 | Fornitura e posa di saracinesca a corpo ovale e a cuneo gommato per acquedotto,
P.N. 10 compreso collegamento alla condotta.
| a) Diam. 60 | [8 empty] | cad | € | 184.37
| b) Diam. 80 | [8 empty] | cad | € | 215.97
8 | Fornitura e posa in opera di idrante soprasuolo UNI45 del tipo ad innesto rapido
completo di pozzetto prefabbricato in calcestruzzo dimensioni 100x100x120
| compreso scavo, rinterro, collegamento alla condotta ed ogni altro onere. | [8 empty] | cad | € | 1053.57
03.03.05.00 | Segnaletica stradale
1 | Linee stradali di varie larghezze in vernice bianca o gialla rifrangente.
| a) larghezza effettiva 12 cm., per mezzeria, quantità non inferiore a 80 g/ml | [8 empty] | al m | € | 0.4
| b) larghezza effettiva 15 cm., laterale, quantità non inferiore a 100 g/ml | [8 empty] | al m | € | 0.45
| c) larghezza effettiva 30 cm., quantità non inferiore a 150 g/ml | [8 empty] | al m | € | 0.8
2 | Zebrature, fascie d'arresto, scritte, frecce, disegni ed altre iscrizioni 1000 g/mq. | [8 empty] | al mq | € | 5
3 | Verniciatura di cordolature per aiuole spartitraffico, di profili e manufatti in genere | [8 empty] | al mq | € | 5.3
4 | Fornitura e posa in opera di segnali stradali triangolari in lamiera di alluminio
spess. 25/10, con dispositivo antirotazione
| a.1) lato cm. 60, classe 1^ | [8 empty] | cad | € | 22
| a.2) lato cm. 60, classe 2^ | [8 empty] | cad | € | 27
| b.1) lato cm. 90, classe 1^ | [8 empty] | cad | € | 30
| b.2) lato cm. 90, classe 2^ | [8 empty] | cad | € | 37
| c.1) lato cm. 120, classe 1^ | [8 empty] | cad | € | 67
| c.2) lato cm. 120, classe 2^ | [8 empty] | cad | € | 84
5 | Fornitura e posa in opera di segnali stradali circolari, in lamiera di alluminio
spess. 25/10, con dispositivo antirotazione
| a.1) diametro cm. 40, classe 1^ | [8 empty] | cad | € | 21
| a.2) diametro cm. 40, classe 2^ | [8 empty] | cad | € | 25
| b.1) diametro cm. 60, classe 1^ | [8 empty] | cad | € | 21
| b.2) diametro cm. 60, classe 2^ | [8 empty] | cad | € | 26
| c.1) diametro cm. 90, classe 1^ | [8 empty] | cad | € | 29
| c.2) diametro cm. 90, classe 2^ | [8 empty] | cad | € | 36
6 | Fornitura e posa in opera di segnali stradali ottagonali finiti con scritta STOP
classe 2, in lamiera di alluminio spess. 25/10, con dispositivo antirotazione
| a) lato cm. 20 diametro 60 | [8 empty] | cad | € | 39
| b) lato cm. 30 diametro 90 | [8 empty] | cad | € | 67
| c) lato cm. 40 diametro 120 | [8 empty] | cad | € | 140
Opere stradali |  |  |  | 2008-12-31 | [5 empty] | 9
7 | Fornitura e posa in opera di segnali stradali quadrati, rettangolari o a freccia,
in lamiera di alluminio spess. 25/10, con dispositivo antirotazione
| a) con pellicola rifrangente classe 1^ | [8 empty] | al mq | € | 175
| b) con pellicola rifrangente classe 2^ | [8 empty] | al mq | € | 188
8 | Fornitura e posa in opera di delineatore speciale di ostacolo, classe 2^ di
dimensioni 20 x 80, in lamiera di alluminio spess. 25/10, con dispositivo
| antirotazione | [8 empty] | cad | € | 72
9 | Fornitura e posa in opera di sostegni e di controventature con qualunque
| sezione e spessore minimo 2,5 mm | [8 empty] | cad | € | 19
10 | Basamenti in cls di classe minima Rck 200 kg/cmq per il fissaggio degli
elementi di sostegno compreso scavo e reinterro:
| a) dimensioni cm 40x40x50 | [8 empty] | cad | € | 42
| b) dimensioni cm 50x50x70 | [8 empty] | cad | € | 92

## Cap.IV-Opere in pietra nat.
INDICE CAPITOLO IV
Opere in pietra naturale
| Mano d’opera | [7 empty] | pag. 1
| Marmi (materiali) | [7 empty] | pag. 2
| Lavorazioni supplementari | [7 empty] | pag. 4
| Graniti | [7 empty] | pag. 4
| Pietra | [7 empty] | pag. 6
CAPITOLO IV
04.00.00.00 | Opere in pietra naturale
04.01.00.00 | Mano d’opera
Tabella analitica
(compresa indennità media di trasferta calcolata nella misura di 2/3 che va comunque corrisposta all’impresa).
(Tariffe come da C.C.N.L. per le imprese industriali, concordate tra l’Ufficio del Magistrato alle Acque, Provveditorato Regionale
alle OO.PP., Nucleo Operativo di Vicenza e l’Associazione Industriali maggiorate delle spese generali ed utile dell’impresa edile).
Al 31 Dicembre 2008 |  | Paga oraria tabella |  |  | Spese generali 14% |  | Utile impresa 10% |  |  | TOTALE
|  |  | € |  |  | € |  | € |  | €
a) Operaio IV° livello |  |  | 28.58 |  |  | 4.01 |  | 3.25 |  | 35.84
b) Operaio specializzato |  |  | 27.12 |  |  | 3.8 |  | 3.01 |  | 33.93
c) Operaio qualificato |  |  | 25.32 |  |  | 3.54 |  | 2.89 |  | 31.75
d) Operaio comune |  |  | 22.94 |  |  | 3.21 |  | 2.61 |  | 28.76
(*) Le spese generali sopraindicate, concordate con l’Ufficio del Magistrato alle Acque, Provveditorato Regionale alle OO. PP., Nucleo
Operativo di Vicenza, possono variare in più dal 13% al 15%.
La paga oraria della manodopera per il settore "Opere in pietra naturale" è
determinata sulla base della segnalazione del Magistrato alle Acque. Si registra
un lieve aumento del costo della manodopera rispetto al trimestre precedente.
Opere in pietra naturale |  |  |  | 2008-12-31 |  |  |  |  | 1
04.02.00.00 | Materiali
Franco stabilimento produttore su mezzo di trasporto. Imballo semplice. Tipologie Standard.
(pallets o cavalletti): aumento 2% sui prezzi.
04.02.01.00 | Marmo
Pavimento a piano di sega e coste refilate, formato standard di cm 50x25x1,8/2
(minimo m² 100 circa per qualità)
1 | Bianco Asiago | [7 empty] | al m² | € | 27.88
2 | Rosso Asiago / Rosa Asiago | [7 empty] | al m² | € | 27.88
3 | Chiampo paglierino | [7 empty] | al m² | € | 26.33
4 | Chiampo mandorlato - Perlato | [7 empty] | al m² | € | 26.33
5 | Nembro rosato - Giallo reale | [7 empty] | al m² | € | 30.98
6 | Breccia Aurora / Oniciata / Pernice | [7 empty] | al m² | € | 28.4
7 | Botticino - Botticino fiorito | [7 empty] | al m² | € | 30.98
8 | Grigio carnico | [7 empty] | al m² | € | 34.6
9 | Verde Gressoney - Verde Valdaosta | [7 empty] | al m² | € | 49.06
10 | Fior di pesco carnico | [7 empty] | al m² | € | 59.39
11 | Bianco pentelico | [7 empty] | al m² | € | 67.13
12 | Chiampo perlato rosato | [7 empty] | al m² | € | 33.56
13 | Perlato damasco - Breccia sarda | [7 empty] | al m² | € | 30.98
14 | Travertino romano (non stuccato) | [7 empty] | al m² | € | 25.82
15 | Per misure a casellario aumento 30%
16 | Lastre “a correre”, sezione cm 20-25-30x1,8/2 riduzione 10%
17 | Giallo d’Istria | [7 empty] | al m² | € | 28.25
18 | Veselye | [7 empty] | al m² | € | 47.5
04.02.02.00 | Modulmarmo: marmette per pavimento e rivestimento con piano lucido e spigoli
leggermente bisellati, formato standard di cm 30,5x30,5x1 (compreso imballo
in scatole polistirolo) - (minimo m² 65 per qualità)
1 | Botticino fiorito | [7 empty] | al m² | € | 34.08
2 | Rosso Asiago / Bianco Asiago | [7 empty] | al m² | € | 37.7
3 | Chiampo mandorlato - Perlato | [7 empty] | al m² | € | 31.5
4 | Rosa Asiago | [7 empty] | al m² | € | 49.57
5 | Breccia / Oniciata / Pernice / Aurora | [7 empty] | al m² | € | 45.44
6 | Grigio carnico | [7 empty] | al m² | € | 52.67
7 | Fior di pesco carnico | [7 empty] | al m² | € | 82.63
8 | Bianco tassos | [7 empty] | al m² | € | 124.98
9 | Bianco Carrara gioia | [7 empty] | al m² | € | 28.44
10 | Travertino romano classico | [7 empty] | al m² | € | 34.6
11 | Trani fiorito | [7 empty] | al m² | € | 28.4
12 | Rosa Portogallo | [7 empty] | al m² | € | 87.79
13 | Giallo d’Istria | [7 empty] | al m² | € | 31
14 | Veselye | [7 empty] | al m² | € | 49
04.02.03.00 | Gradini per scale appoggiati formati da:
- pedate rettangolari lucidate sul piano, costa anteriore ed eventuale testa, profilo quadro e
spigolo superiore leggermente bisellato, sezione cm 33/36x3;
- alzate lucidate sul piano ed eventuale testa, sezione cm 13/14x2
1 | Bianco Asiago | [7 empty] | al m | € | 36.15
2 | Rosso Asiago / Rosa Asiago | [7 empty] | al m | € | 41.31
3 | Chiampo paglierino | [7 empty] | al m | € | 36.15
4 | Chiampo mandorlato - Perlato | [7 empty] | al m | € | 36.15
5 | Nembro rosato - Giallo reale | [7 empty] | al m | € | 41.31
6 | Breccia Aurora / Oniciata / Pernice | [7 empty] | al m | € | 61.97
7 | Botticino - Botticino fiorito | [7 empty] | al m | € | 36.92
8 | Grigio carnico | [7 empty] | al m | € | 52.16
9 | Verde Gressoney - Verde Valdaosta | [7 empty] | al m | € | 67.13
10 | Fior di pesco carnico | [7 empty] | al m | € | 53.19
11 | Bianco pentelico | [7 empty] | al m | € | 129.11
12 | Chiampo perlato rosato | [7 empty] | al m | € | 41.31
Opere in pietra naturale |  |  |  | 2008-12-31 |  |  |  |  | 2
13 | Perlato Royal | [7 empty] | al m | € | 41.31
14 | Travertino romano (stuccato) | [7 empty] | al m | € | 37.7
15 | Giallo d’Istria | [7 empty] | al m | € | 42
16 | Veselye | [7 empty] | al m | € | 52.37
04.02.04.00 | Zoccolatura e gradoni in marmo per scale e rette per ripiani, piano lucidato e coste raffilate,
sezione cm 16/17x1,3/2, (minimo m 50 per qualità)
1 | Bianco Asiago | [7 empty] | al m | € | 23
2 | Rosso Asiago / Rosa Asiago | [7 empty] | al m | € | 24
3 | Chiampo paglierino | [7 empty] | al m | € | 24
4 | Chiampo mandorlato - Perlato | [7 empty] | al m | € | 24
5 | Nembro rosato - Giallo reale | [7 empty] | al m | € | 26
6 | Breccia Aurora / Oniciata / Pernice | [7 empty] | al m | € | 30
7 | Botticino - Botticino fiorito | [7 empty] | al m | € | 22
8 | Grigio carnico | [7 empty] | al m | € | 24
9 | Verde Gressoney - Verde Valdaosta | [7 empty] | al m | € | 34
10 | Fior di pesco carnico | [7 empty] | al m | € | 25
11
12 | Chiampo perlato rosato | [7 empty] | al m | € | 24
13
14 | Travertino romano (stuccato) | [7 empty] | al m | € | 19
15 | Giallo d’Istria | [7 empty] | al m | € | 21
16 | Veselye | [7 empty] | al m | € | 28
04.02.05.00 | Zoccolatura retta in marmo per pavimento, lucidata sul piano a coste raffilate:
sezione cm 8x1, lunghezza libera, (minimo m 100 per qualità)
1 | Bianco Asiago | [7 empty] | al m | € | 2.8
2 | Rosso Asiago / Rosa Asiago | [7 empty] | al m | € | 2.8
3 | Chiampo paglierino | [7 empty] | al m | € | 2.1
4 | Chiampo mandorlato - Perlato | [7 empty] | al m | € | 2.1
5 | Nembro rosato - Giallo reale | [7 empty] | al m | € | 2.8
6 | Breccia Aurora / Oniciata / Pernice | [7 empty] | al m | € | 4.7
7 | Botticino - Botticino fiorito | [7 empty] | al m | € | 2.4
8 | Grigio carnico | [7 empty] | al m | € | 4
9 | Verde Gressoney - Verde Valdaosta | [7 empty] | al m | € | 7.8
10 | Fior di pesco carnico | [7 empty] | al m | € | 6.8
11
12 | Chiampo perlato rosato | [7 empty] | al m | € | 2.1
13 | Perlato Royal | [7 empty] | al m | € | 2.1
14 | Travertino romano (stuccato) | [7 empty] | al m | € | 3.3
15 | Giallo d’Istria | [7 empty] | al m | € | 2.6
16 | Veselye | [7 empty] | al m | € | 3.9
04.02.06.00 | Contorni retti per porte e finestre (spalle, architravi, soglie, davanzali) lucidati sul piano,
costa anteriore e risvolto per cm 3, profilo quadro e spigoli leggermente bisellati, sezione
cm 20/30x3, (minimo m2 50 per qualità)
1 | Bianco Asiago | [7 empty] | al m² | € | 72.3
2 | Rosso Asiago / Rosa Asiago | [7 empty] | al m² | € | 82.63
3 | Chiampo paglierino | [7 empty] | al m² | € | 72.3
4 | Chiampo mandorlato - Perlato | [7 empty] | al m² | € | 72.3
5 | Nembro rosato - Giallo reale | [7 empty] | al m² | € | 82.63
6 | Breccia Aurora / Oniciata / Pernice | [7 empty] | al m² | € | 108.45
7 | Botticino - Botticino fiorito | [7 empty] | al m² | € | 80.56
8 | Grigio carnico | [7 empty] | al m² | € | 110
9 | Verde Gressoney - Verde Valdaosta | [7 empty] | al m² | € | 129.11
10 | Fior di pesco carnico | [7 empty] | al m² | € | 98.12
11 | Bianco pentelico | [7 empty] | al m² | € | 154.93
12 | Chiampo perlato rosato | [7 empty] | al m² | € | 72.3
13 | Perlato damasco - Breccia sarda | [7 empty] | al m² | € | 108.45
Opere in pietra naturale |  |  |  | 2008-12-31 |  |  |  |  | 3
14 | Travertino romano (stuccato) | [7 empty] | al m² | € | 74.88
15 | Giallo d’Istria | [7 empty] | al m² | € | 80
16 | Veselye | [7 empty] | al m² | € | 99
04.02.07.00 | Lavorazioni supplementari
1 | Fori per grappe normali (mm Ø 8x15) (per rivestimenti e contorni) | [7 empty] | cad | € | 1.04
2 | Gocciolatoio o taglio per lamina fresati, passanti (per soglie e davanzali) | [7 empty] | al m | € | 2.09
3 | Battuta fresata e riportata sezione cm 2x2 (per soglia e davanzali) | [7 empty] | al m | € | 2.11
4 | Battuta come sopra, ma ad incastro | [7 empty] | al m | € | 2.11
5 | Scuretto fresato passante sezione cm 1x1 | [7 empty] | al m | € | 2.11
6 | Carabono con listello lucidato su spessore cm 2 (per ogni costa) | [7 empty] | al m | € | 4.19
7 | Costa lucidata spessore cm 2 | [7 empty] | al m | € | 2.62
8 | Costa lucidata: per ogni cm in più | [7 empty] | al m | € | 0.78
9 | Costa a toro lucidata spessore cm 3 | [7 empty] | al m | € | 23.59
10 | Fascetta antiscivolo bocciardata passante, larghezza fino cm 4 | [7 empty] | al m | € | 5.24
11 | Becco a civetta | [7 empty] | al m | € | 18.34
I prezzi a metro lineare sono validi per lunghezze minime di cm 100.
Per lunghezze inferiori il prezzo s’intende riferito “a pezzo”.
04.02.08.00 | Graniti
Pavimento a piano di sega cm 60x30x1,6 (minimo m² 70 per qualità)
1 | Serizzo | [7 empty] | al m² | € | 27.89
2 | Rosa beta / Rosa antico sardo | [7 empty] | al m² | € | 24.54
3 | Grigio perlato sardo | [7 empty] | al m² | € | 30.22
4 | Rosa nule / Rosa limbara sardo / Rosa ferula | [7 empty] | al m² | € | 30.22
5 | Rosa porrino | [7 empty] | al m² | € | 25.31
6
7
8 | Multicolor Indiano | [7 empty] | al m² | € | 43.39
9
10 | Juparanà Indiano | [7 empty] | al m² | € | 47.26
11
12 | Nero Africa | [7 empty] | al m² | € | 49.84
13 | Nero Assoluto | [7 empty] | al m² | € | 61.46
14
15 | Per misure a correre cm 30x1,6 riduzione del 5%
16 | Per misure a casellario da lastre cm 2 aumento del 40%
17 | Kashmir White | [7 empty] | al m² | € | 48.55
18 | Ivory Brown Shivakashi | [7 empty] | al m² | € | 55.52
04.02.09.00 | Modulgraniti:
- marmello per pavimento e rivestimento con piano lucidato e spigoli smussati, formato
standard cm 30,5x30,5x1
- imballo in scatole polistirolo compreso - (quantità minima m² 65)
1 | Serizzo | [7 empty] | al m² | € | 34.09
2 | Rosa beta / Rosa antico sardo | [7 empty] | al m² | € | 30.99
3 | Grigio perlato sardo | [7 empty] | al m² | € | 36.16
4 | Rosa nule / Rosa limbara sardo / Rosa ferula | [7 empty] | al m² | € | 35.64
5 | Rosa porrino | [7 empty] | al m² | € | 30.99
6 | Multicolor Indiano | [7 empty] | al m² | € | 46.23
7
8 | Juparanà Indiano | [7 empty] | al m² | € | 47.26
9 | Nero Africa | [7 empty] | al m² | € | 52.42
10 | Nero Assoluto | [7 empty] | al m² | € | 61.46
11 | Kashmir White | [7 empty] | al m² | € | 48.29
12 | Ivory Brown Shivakashi | [7 empty] | al m² | € | 53.72
04.02.10.00 | Gradini per scale appoggiate o levigate formati da:
- pedate rettangolari lucidate sul piano, costa anteriore ed eventuale testa, profilo
Opere in pietra naturale |  |  |  | 2008-12-31 |  |  |  |  | 4
quadro e spigolo superiore leggermente bisellato, sezione cm 33/35x3
- alzate lucidate sul piano ed eventuale testa, sez. cm 13/14x2
1 | Serizzo | [7 empty] | al m | € | 37.48
2 | Rosa beta / Rosa antico sardo | [7 empty] | al m | € | 34.55
3 | Grigio perlato sardo | [7 empty] | al m | € | 40.77
4 | Rosa nule / Rosa limbara sardo / Rosa ferula | [7 empty] | al m | € | 39.83
5 | Rosa porrino | [7 empty] | al m | € | 36.35
6
7
8 | Multicolor | [7 empty] | al m | € | 49.73
9 | Juparanà indiano | [7 empty] | al m | € | 49.82
10 | Nero Africa | [7 empty] | al m | € | 55.04
11 | Kashmir White | [7 empty] | al m | € | 51.79
12 | Ivory Brown Shivakashi | [7 empty] | al m | € | 59.19
04.02.11.00 | Zoccolatura a gradoni in granito: per scale e rette per ripiani, piano lucido e coste raffilate,
sezione cm 16/17x2 (minimo m 50)
1 | Serizzo | [7 empty] | al m | € | 17.82
2 | Rosa beta / Rosa antico sardo | [7 empty] | al m | € | 17.04
3 | Grigio perlato sardo | [7 empty] | al m | € | 18.68
4 | Rosa nule / Rosa limbara sardo / Rosa ferula | [7 empty] | al m | € | 18.42
5 | Rosa porrino | [7 empty] | al m | € | 17.55
6
7
8 | Multicolor | [7 empty] | al m | € | 22.73
9 | Juparanà indiano | [7 empty] | al m | € | 21.23
10 | Nero Africa | [7 empty] | al m | € | 25.26
11 | Kashmir White | [7 empty] | al m | € | 21.76
12 | Ivory Brown Shivakashi | [7 empty] | al m | € | 23.82
04.02.12.00 | Zoccolatura retta in granito: per pavimento, piano e coste raffilate sezione cm 8x1
1 | Serizzo | [7 empty] | al m | € | 3.77
2 | Rosa beta - Antico (sardo) | [7 empty] | al m | € | 3.55
3 | Grigio perlato (sardo) | [7 empty] | al m | € | 4.25
4 | Rosa nule - Limbara (sardi) / Rosa ferula | [7 empty] | al m | € | 4.03
5 | Rosa porrino | [7 empty] | al m | € | 4.55
6 | Nero Africa | [7 empty] | al m | € | 5.59
7
8
9
10 | Juparanà indiano | [7 empty] | al m | € | 6.55
11
12
13 | Multicolor | [7 empty] | al m | € | 5.98
14
15 | Costa superiore lucidata e bisellata: aumento di 1,00 € il m.
16 | Kashmir White | [7 empty] | al m | € | 6.11
17 | Ivory Brown Shivakashi | [7 empty] | al m | € | 7.15
04.02.13.00 | Lavorazioni supplementari
1
2 | Piano fiammato (su piano di sega) | [7 empty] | al m² | € | 10.48
3 | Piano bocciardato (minimo spessore cm 3) (granito) | [7 empty] | al m² | € | 9.35
4 | Fori per grappe normali (mm Øx15) per rivestimenti e contorni | [7 empty] | cad | € | 2.62
5 | Gocciolatoio o taglio per lamina fresati, passanti (per soglie e davanzali) | [7 empty] | al m | € | 2.62
6 | Scuretto fresato passante sezione cm 1x1 | [7 empty] | al m | € | 2.62
7 | Cartabono con listello lucidato su spessore cm 3 (per ogni costa) | [7 empty] | al m | € | 7.86
8 | Costa lucidata spessore cm 2 | [7 empty] | al m | € | 2.62
9 | Costa retta lucidata, per ogni centimetro in più | [7 empty] | al m | € | 2.58
Opere in pietra naturale |  |  |  | 2008-12-31 |  |  |  |  | 5
10 | Costa a toro lucidata spessore cm 3 | [7 empty] | al m | € | 21.69
11 | Fascetta antiscivolo bocciardata passante - larghezza fino cm 4 | [7 empty] | al m | € | 10.98
12 | Becco a civetta | [7 empty] | al m | € | 25.93
13 | Spazzolatura | [7 empty] | al m | € | 13.26
I prezzi a metrolineare sono validi per lunghezza minima cm 100; per lunghezze inferiori
s’intendono “a pezzo”.
04.03.00.00 | Pietra di Vicenza
1 | Pietra di Vicenza (S. Gottardo) elementi rettilinei senza modanatura
a) sezione minima fatturabile cm 10 x 15 e lunghezza
| minima calcolata cm 100 | [7 empty] | al m³ | € | 1554
| b) misure a caselario | [7 empty] | al m³ | € | 1711.5
| c) misure a correre largh. 20-30-40 | [7 empty] | al m³ | € | 1396.5
2 | Modanatura per elementi rettilinei, Pietra di Vicenza, per centimetro di sviluppo
sagoma e per ogni metro lineare di lunghezza (Il voltatesta va conteggiato per
| la lunghezza minima di cm. 25 e per lo sviluppo effettivo) | [7 empty] | al cm. | € | 4.2
3 | Elementi curvilinei. Da valutarsi di volta in volta. Salvo lavorazioni particolari,
indicativamente, il prezzo sarà pari a tre volte il prezzo dell’elemento rettilineo di
analogo profilo a sezione
4 | Balaustri torniti cm 75x15x15 | [7 empty] | cad. | € | 42
5 | Fusti cilindrici per colonne tornite Ø 30 cm in su | [7 empty] | al m³ | € | 1953
minimo fatturabili cm 30 di diametro e cm 100 di lunghezza
6 | Colonna Tuscanica classica, altezza cm 230, compresi base e capitello | [7 empty] | cad. | € | 819
7 | Pavimenti e rivestimenti levigati:
| a) spessori cm 2, formato cm 30x30 | [7 empty] | al m² | € | 39.9
| b) spessori cm 2, misure a casellario | [7 empty] | al m² | € | 47.25
8 | Per ogni cm di spessore in più aumento su base 2 cm | [7 empty] | al cm | € | 15.75
9 | Pietra di Vicenza (Giallo e Grigio S. Germano) aumento del +40%
10 | Fori per grappe normali (Ø mm 8) per rivestimenti e contorni | [7 empty] | cad | € | 1.09
11 | Gocciolatoio o taglio per lamina fresati, passanti (per soglie e davanzali) | [7 empty] | al ml | € | 2.31
12 | Scuretto fresato passante sezione cm 1x1 | [7 empty] | al ml | € | 2.31
13 | Cartabono o voltatesta con listello levigato (per ogni costa) spessore cm 3 | [7 empty] | al ml | € | 4.2
14 | Costa a toro levigata spessore cm 5, escluso voltatesta | [7 empty] | al ml | € | 19.43
15 | Becco civetta su spessore cm 5 | [7 empty] | al ml | € | 16.8
16 | Sassi da muro a spacco di cava Ø 25/40 cm | [7 empty] | a tn | € | 44.1
17 | Cocciame da lavorazione di lastra | [7 empty] | a tn | € | 26.25
18 | Trattamento idrorepellente a m² di sup. trattata in laboratorio (misurata solo da un lato) | [7 empty] | al m² | € | 21.53
19 | Imballo su pallets tipo euro | [7 empty] | cad. | € | 15.75
a)
Opere e in pietra naturale |  |  |  | 2008-12-31 |  |  |  |  | 6

## Cap.V-Pavimenti e rivestimenti
INDICE CAPITOLO V
Pavimenti e rivestimenti
| Mano d’opera | [7 empty] | pag. 1
| Pavimenti (materiali) | [7 empty] | pag. 2
| Pavimenti (lavori finiti) | [7 empty] | pag. 5
CAPITOLO V
05.00.00.00 | Pavimenti e rivestimenti
05.01.00.00 | Mano d’opera
Tabella analitica
(compresa indennità media di trasferta calcolata nella misura di 2/3 che va comunque corrisposta all’impresa).
(Tariffe come da C.C.N.L. per le imprese industriali, concordate tra l’Ufficio del Magistrato alle Acque, Provveditorato Regionale
alle OO.PP., Nucleo Operativo di Vicenza e l’Associazione Industriali maggiorate delle spese generali ed utile dell’impresa edile).
Al 31 Dicembre 2008 |  | Paga oraria tabella |  |  | Spese generali 14% |  | Utile impresa 10% |  |  | TOTALE
|  |  | € |  |  | € |  | € |  | €
a) Operaio IV° livello |  |  | 28.58 |  |  | 4.01 |  | 3.25 |  | 35.84
b) Operaio specializzato |  |  | 27.12 |  |  | 3.8 |  | 3.01 |  | 33.93
c) Operaio qualificato |  |  | 25.32 |  |  | 3.54 |  | 2.89 |  | 31.75
d) Operaio comune |  |  | 22.94 |  |  | 3.21 |  | 2.61 |  | 28.76
(*) Le spese generali sopraindicate, concordate con l’Ufficio del Magistrato alle Acque, Provveditorato Regionale alle OO. PP., Nucleo
Operativo di Vicenza, possono variare in più dal 13% al 15%.
La paga oraria della manodopera per il settore "Pavimenti e rivestimenti" è
determinata sulla base della segnalazione del Magistrato alle Acque. Si registra
un lieve aumento del costo della manodopera rispetto al trimestre precedente.
Pavimenti e rivestimenti |  |  |  | 2008-12-31 |  |  |  |  | 1
05.02.00.00 | Pavimenti in ceramica
05.02.01.00 | Piastrelle in ceramica bicottura smaltata gruppo BIII - norma europea EN 159
1 | Bianche cm 10x10 | [7 empty] | al m² | € | 14.2
2 | Bianche cm 20x20 | [7 empty] | al m² | € | 14
3 | Colorate cm 10x10 | [7 empty] | al m² | € | 19
4 | Colorate cm 20x20 | [7 empty] | al m² | € | 16.1
11 | Marmorizzate cm 20x20 | [7 empty] | al m² | € | 14.5
12 | Marmorizzate cm 25x25 | [7 empty] | al m² | € | 18.2
21 | cm 20x20 cracquelè | [7 empty] | al m² | € | 43.2
22 | Grandi formati cm 30x60 | [7 empty] | al m² | € | 28
31 | Colorate satinate/lucide cm 10x20 | [7 empty] | al m² | € | 16.5
32 | Colorate satinate/lucide cm 10x30 | [7 empty] | al m² | € | 21.5
33 | Colorate satinate/lucide cm 10x40 | [7 empty] | al m² | € | 23
34 | Colorate satinate/lucide cm 20x40 | [7 empty] | al m² | € | 23
05.02.02.00 | Piastrelle in ceramica monocottura smaltata gruppo BI - norma europea EN 176
1 | Bianche cm 10x10 | [7 empty] | al m² | € | 14.5
2 | Bianche cm 20x20 | [7 empty] | al m² | € | 14.8
3 | Colorate cm 10x10 | [7 empty] | al m² | € | 17.5
4 | Colorate cm 20x20 | [7 empty] | al m² | € | 16.6
11 | Marmorizzate cm 20x20 | [7 empty] | al m² | € | 15.8
12 | Marmorizzate cm 25x25 | [7 empty] | al m² | € | 18.6
21 | Lucide cm 30x30 | [7 empty] | al m² | € | 16
22 | Satinate effetto pietra cm 30x30 | [7 empty] | al m² | € | 17.5
23 | Rustiche effetto cotto cm 30x30 | [7 empty] | al m² | € | 17.8
24 | Lucide cm 40x40 | [7 empty] | al m² | € | 20
25 | Satinato cm 40x40 | [7 empty] | al m² | € | 19.4
31 | Spessorata cm 30x30x1,5 | [7 empty] | al m² | € | 36
32 | Spessorata cm 40x40x1,5 | [7 empty] | al m² | € | 40.4
41 | Battiscopa in monocottura naturale | [7 empty] | al ml | € | 4.2
42 | Elementi ad L cm 15x30 | [7 empty] | al pz. | € | 8.5
43 | Gradini a toro cm 30x30x1 | [7 empty] | al pz. | € | 18.2
05.02.03.00 | Piastrelle in gres porcellanato a tutta massa gruppo BI - norma europea EN 176
1 | Puntinato cm 20x20 colori chiari | [7 empty] | al m² | € | 11.8
2 | Colorate cm 20x20 | [7 empty] | al m² | € | 12.7
3 | Puntinato cm 30x30 colori chiari | [7 empty] | al m² | € | 11.8
4 | Colorate cm 30x30 | [7 empty] | al m² | € | 13.4
10 | Gres 15x15 per esterni (R.10) | [7 empty] | al m² | € | 16
11 | Puntinato spessorato cm 20x20x1,5 | [7 empty] | al m² | € | 18.1
12 | Colorate spessorato cm 20x20x1,5 | [7 empty] | al m² | € | 19.3
21 | Venate in massa cm 30x30 | [7 empty] | al m² | € | 16.8
31 | Puntinato levigato cm 30x30 | [7 empty] | al m² | € | 25
32 | Puntinato levigato cm 40x40 | [7 empty] | al m² | € | 29.4
33 | Venate levigate cm 30x60 | [7 empty] | al m² | € | 35.4
34 | Marmorizzati acidati cm 40x40 levigati | [7 empty] | al m² | € | 46.2
35 | Effetto pietra cm 30x60 superficie naturale | [7 empty] | al m² | € | 34
51 | Battiscopa in gres porcellanato naturale | [7 empty] | al pz. | € | 3.8
52 | Elementi ad L cm 15x30 | [7 empty] | al pz. | € | 9.2
53 | Gradini a toro cm 30x30 | [7 empty] | al pz. | € | 19
05.02.04.00 | Piastrelle in gres porcellanato smaltato
1 | Satinato cm 30x30 | [7 empty] | al m² | € | 16.2
2 | Rustico cm 30x30 | [7 empty] | al m² | € | 16.5
3 | Satinato cm 40x40 | [7 empty] | al m² | € | 18.5
4 | Rustico cm 40x40 | [7 empty] | al m² | € | 20
5 | Satinato cm 30x60 | [7 empty] | al m² | € | 24
6 | Satinato o rustico 5 formati | [7 empty] | al m² | € | 28.5
Pavimenti e rivestimenti |  |  |  | 2008-12-31 |  |  |  |  | 2
11 | Rettificato e lappato cm 30x30 | [7 empty] | al m² | € | 28
12 | Rettificato e lappato cm 40x40 | [7 empty] | al m² | € | 31
13 | Rettificato e lappato cm 30x60 | [7 empty] | al m² | € | 37
14 | Rettificato e lappato cm 15x60 | [7 empty] | al m² | € | 40
15 | Rettificato e lappato cm 60x60 | [7 empty] | al m² | € | 41.5
16 | Rettificato e lappato cm 45x90 | [7 empty] | al m² | € | 46
17 | Rettificato e lappato cm 30x90 | [7 empty] | al m² | € | 51
18 | Rettificato e lappato cm 60x120 | [7 empty] | al m² | € | 56
51 | Battiscopa in gres porcellanato | [7 empty] | al pz. | € | 3.8
52 | Elementi ad L cm 15x30 | [7 empty] | al pz. | € | 9.2
53 | Gradini a toro cm 30x30 | [7 empty] | al pz. | € | 19
05.02.05.00 | Piastrelle in cotto fiorentino
1 | Arrotato da crudo cm 30x30 | [7 empty] | al m² | € | 15
2 | Levigato cm 30x30 | [7 empty] | al m² | € | 21
3 | Pre trattato cm 30x30 | [7 empty] | al m² | € | 19
11 | Fatto a mano cm 30x30 | [7 empty] | al m² | € | 53
21 | Elemento ad L cm 15x30 | [7 empty] | al m | € | 15
22 | Gradini a toro cm 30x30 | [7 empty] | al m | € | 25.5
23 | Copertine per muretti | [7 empty] | al m | € | 15.2
05.02.06.00 | Piastrelle in klinker
1 | Rosso cm 11,5x24 | [7 empty] | al m² | € | 14.2
2 | Rosso cm 24x24 | [7 empty] | al m² | € | 14.5
21 | Listelli per rivestimento | [7 empty] | al m² | € | 26
05.03.00.00 | Mosaico
05.03.01.00 | Vetroso
1 | Tinte unite cm 2x2 | [7 empty] | al m² | € | 55
2 | Venate, effetto gemme cm 2x2 | [7 empty] | al m² | € | 106
3 | Miscele tinte unite cm 2x2 | [7 empty] | al m² | € | 65
4 | Miscele venate cm 2x2 | [7 empty] | al m² | € | 118
05.03.02.00 | Ceramico
1 | Ceramico cm 2x2 tinte unite su rete | [7 empty] | al m² | € | 63
2 | Gres porcellanato cm 2x5 rettificato su rete | [7 empty] | al m² | € | 90.2
05.04.00.00 | Marmette in graniglia
05.04.01.00 | Marmette in graniglia
1 | In ghiaino lavato cm 40x40 | [7 empty] | al m² | € | 10
2 | In ghiaino lavato cm 50x50 | [7 empty] | al m² | € | 11.5
05.05.00.00 | Pavimento in legno
05.05.01.00 | Pavimento in legno massiccio
1 | a) Mosaico Iroko in tavolette cm 25x25x0,6 | [7 empty] | al m² | € | 21
| b) Mosaico Rovere in tavolette cm 25x25x0,6 | [7 empty] | al m² | € | 21
2 | a) Lamellare Iroko in listelli cm 1x25x1,5 | [7 empty] | al m² | € | 22
| b) Lamellare Rovere cm 1x25x1,5 | [7 empty] | al m² | € | 22
3 | a) Lamparquette cm 5x25x1 Iroko | [7 empty] | al m² | € | 25
| b) Lamparquette cm 5x25x1 Rovere | [7 empty] | al m² | € | 24.5
4 | a) Listoncino cm 7x40x1,4 Iroko | [7 empty] | al m² | € | 32.8
| b) Listoncino cm 7x40x1,4 Rovere | [7 empty] | al m² | € | 31.5
5 | a) Listone cm 8x50x2,2 Iroko | [7 empty] | al m² | € | 65
Pavimenti e rivestimenti |  |  |  | 2008-12-31 |  |  |  |  | 3
| b) Listone cm 8x50x2,2 Rovere | [7 empty] | al m² | € | 78
6 | a) Maxilistone cm 12x80x2,5 Rovere | [7 empty] | al m² | € | 94
| b) Maxilistone cm 12x80x2,5 Iroko | [7 empty] | al m² | € | 90
05.05.02.00 | Pavimento in legno prefinito
1 | a) Listoncino cm 7x45x1,1 Iroko | [7 empty] | al m² | € | 44
| b) Listoncino cm 7x45x1,1 Rovere | [7 empty] | al m² | € | 45
| c) Listoncino cm 7x45x1,1 Doussiè | [7 empty] | al m² | € | 48
2 | a) Listone cm 9x60x1,3 Iroko | [7 empty] | al m² | € | 62
| c) Listone cm 9x60x1,3 Doussiè | [7 empty] | al m² | € | 63
| b) Listone cm 9x60x1,3 Rovere | [7 empty] | al m² | € | 67
3 | a) Asse cm 19x240x1,5 Larice | [7 empty] | al m² | € | 68
b)
| c) Asse cm 19x240x1,5 Rovere | [7 empty] | al m² | € | 85
05.06.00.00 | Pavimenti resilienti e tessili
05.06.01.00 | Pavimento linoleum | [5 empty] | materiali |  |  | in opera
32 | Linoleum calendrato, in teli H. 200 cm, struttura marmorizzata, supporto
| in juta naturale, sp. mm 2,5 | [5 empty] | al m² € | 18.5 |  | € | 28.05
33 | Linoleum calendrato, in teli H. 200 cm, struttura marmorizzata, supporto
| in juta naturale, sp. mm 4 | [5 empty] | al m² € | 34.71 |  | € | 44.26
34
35 | Linoleum sughero per palestre, in teli, composto da olio di lino ossidato,
| resine, farine di legno e sughero, sp. mm 4,5 colori vari | [5 empty] | al m² € | 31.9 |  | € | 41.9
36 | Linoleum in piastrelle formato cm 50x50, struttura marmorizzata, supporto
| in fibra di vetro, sp. mm 2,5 | [5 empty] | al m² € | 27.56 |  | € | 37.11
05.06.02.00 | Pavimento in PVC | [5 empty] | materiali |  |  | in opera
37 | Pavimento in PVC, in teli H. m 4, rinforzato in fibra di vetro ed un fondo in
| PVC compatto, sp. mm 2,2, usura mm 0,50 | [5 empty] | al m² € | 12.5 |  | € | 22.5
38 | Pavimento in PVC, in teli H. m 4, rinforzato in fibra di vetro ed un fondo in
| PVC compatto, sp. mm 2,5, usura mm 0,70 | [5 empty] | al m² € | 15.6 |  | € | 25.5
39 | Pavimento in PVC, in teli H. m 4, rinforzato in fibra di vetro ed un fondo in
| PVC compatto, sp. mm 4 | [5 empty] | al m² € | 15.75 |  | € | 25.3
40
41
42 | Piastrelle formato cm 60x60, in vinile omogeneo, sp. 2 mm | [5 empty] | al m² € | 14.3 |  | € | 23.85
43 | Come sopra, in teli H. cm 200, sp. 2 mm | [5 empty] | al m² € | 13.9 |  | € | 22.45
44
45 | Piastrelle in PVC, formato cm 30x30, a base di PVC puro, quarzo e
| e granito, superficie goffrata, colori vari, sp. 2,5 mm | [5 empty] | al m² € | 26.73 |  | € | 36.28
46 | Strisce di delimitazione campi da giuoco, in PVC puro, quarzo e granito | [5 empty] | al ml € | 5.85 |  | € | 13.1
47 | Pavimento in vinil ompogeneo, in teli H. cm 200, con substrato in schiuma
| di cloruro di polivinile, sp. mm 4 | [5 empty] | al m² € | 15.75 |  | € | 25.3
48 | Pavimento vinilico omogeneo con strato intermedio di schiuma
| poliuretanica, sp. mm 4 | [5 empty] | al m² € | 27.44 |  | € | 40.48
05.06.03.00 | Pavimento in gomma | [5 empty] | materiali |  |  | in opera
49 | Gomma tipo civile, in teli, a superficie liscia con marmorizzazione tono
| su tono, sp. mm 3 | [5 empty] | al m² € | 19.94 |  | € | 30.44
50 | Gomma tipo civile, in piastre formato cm 50x50,a superficie liscia con
| marmorizzazione tono su tono, sp. mm 3 | [5 empty] | al m² € | 21.72 |  | € | 32.22
51 | Gomma tipo industriale, in piastre formato cm 50x50 o 100x100, supporto
| bollo, colore nero, sp. mm 3 | [5 empty] | al m² € | 20.86 |  | € | 31.35
52 | Gomma tipo industriale, in piastre formato cm 50x50 o 100x100, supporto
| bollo, colori vari, sp. mm 3 | [5 empty] | al m² € | 25.09 |  | € | 35.59
53 | Gomma tipo industriale, in piastre formato cm 50x50 o 100x100, supporto
| bollo, colore nero, sp. mm 4 | [5 empty] | al m² € | 23.98 |  | € | 34.48
54 | Gomma tipo industriale, in piastre formato cm 50x50 o 100x100, supporto
| bollo, colori vari, sp. mm 4 | [5 empty] | al m² € | 27.41 |  | € | 37.9
Pavimenti e rivestimenti |  |  |  | 2008-12-31 |  |  |  |  | 4
05.06.04.00 | Pavimento in moquette | [5 empty] | materiali |  |  | in opera
55 | Gomma tipo industriale, in piastre formato cm 100x100, a rigatura
| diritta o a bolli, colore nero, sp. mm 10 | [5 empty] | al m² € | 24.99 |  | € | 36.49
56 | Gomma tipo industriale, in piastre formato cm 100x100, a rigatura
| diritta o a bolli, colori vari, sp. mm 10 | [5 empty] | al m² € | 33.91 |  | € | 45.4
57 | Moquette bouclè sintetico, in teli H. cm 400, sottofondo juta, felpa sp.
| mm 5,5 | [5 empty] | al m² € | 12.9 |  | € | 20.9
58 | Moquette bouclè in pura lana vergine, in teli H. cm 40, sottofondo in
| juta naturale, felpa sp. mm 6 | [5 empty] | al m² € | 44 |  | € | 52
59 | Come sopra, lavorazione velluto con posa a feltro, sp. mm. 8,5 | [5 empty] | al m² € | 48 |  | € | 62
60 | Moquette velluto sintetico, in teli H. cm 400, sottofondo juta, felpa
| sp. mm 4 | [5 empty] | al m² € | 15.8 |  | € | 23.8
61 | Moquette agugliata sintetica, in teli H. cm 200, sp. mm 5 | [5 empty] | al m² € | 7.12 |  | € | 14.71
62 | Moquette cannettata sintetica, in teli H. cm 400, sp. mm 5 | [5 empty] | al m² € | 8.23 |  | € | 14.73
63 | Moquette agugliata sintetica, in quadrotte formato cm 50x50 sp. mm 5 | [5 empty] | al m² € | 18.07 |  | € | 26.07
05.06.05.00 | Stuoie e zerbini | [5 empty] | materiali |  |  | in opera
64 | Stuoia al 100% cocco, in teli H. cm 400, sottofondo latticiato | [5 empty] | al m² € | 18 |  | € | 27.5
65 | Stuoia al 100% sisal, in teli H. cm 400, sottofondo latticiato | [5 empty] | al m² € | 34.48 |  | € | 51.85
05.10.00.00 | Pavimento in ceramica posati in opera
I prezzi si intendono comprensivi di posa in opera diritta mediante incollaggio su massetto (questo escluso:
vedasi voce 01.05.08) o su intonaci (esclusi: vedasi voce 01.05.07) o su pavimenti esistenti. Sono compresi
collanti, stucchi e scarti di lavorazione. Sono considerati per superfici superiori ai 50 m².. Sono esclusi gli oneri
per la demolizione e lo smaltimento di pavimenti esistenti (vedasi voce 01.04.01). Sono esclusi gli oneri
di trasporto al piano del materiale, energia elettrica, acqua. Nel caso i lavori
vengano eseguiti a cura dell’imprenditore edile i prezzi di seguito indicati vanno maggiorati del compenso
a favore dell’imprenditore stesso per spese generali o utile di impresa.
05.10.01.00 | Rivestimento in ceramica bicottura smaltata, gruppo BIII-norma europea EN 159
1 | Bianche cm 10x10 | [7 empty] | al m² | € | 40
2 | Bianche cm 20x20 | [7 empty] | al m² | € | 30
3 | Tinte unite cm 10x10 | [7 empty] | al m² | € | 42.5
4 | Tinte unite cm 20x20 | [7 empty] | al m² | € | 30
11 | Marmorizzate cm 20x20 | [7 empty] | al m² | € | 32
12 | Marmorizzate cm 25x25 | [7 empty] | al m² | € | 35
21 | Cerasarda cm 20x20 cracquelè | [7 empty] | al m² | € | 65
22 | Grandi formati cm 30x60 | [7 empty] | al m² | € | 48
05.10.02.00 | Pavimenti e rivestimenti in monocottura smaltata pasta bianca, gruppo BI-norma europea EN 176
1 | Bianche cm 10x10 | [7 empty] | al m² | € | 39
2 | Bianche cm 20x20 | [7 empty] | al m² | € | 32
3 | Tinte unite cm 10x10 | [7 empty] | al m² | € | 42
4 | Tinte unite cm 20x20 | [7 empty] | al m² | € | 32
11 | Marmorizzate cm 20x20 | [7 empty] | al m² | € | 32
12 | Marmorizzate cm 25x25 | [7 empty] | al m² | € | 36
21 | Lucide marmorizzate cm 30x30 | [7 empty] | al m² | € | 32
22 | Satinate cm 30x30 | [7 empty] | al m² | € | 32
23 | Rustiche o anticate cm 30x30 | [7 empty] | al m² | € | 32.5
24 | Lucide marmorizzate cm 40x40 | [7 empty] | al m² | € | 39
25 | Satinate cm 40x40 | [7 empty] | al m² | € | 39
26 | Rustiche o anticate cm 40x40 | [7 empty] | al m² | € | 39
31 | Spessorata cm 30x30x1,5 | [7 empty] | al m² | € | 54
32 | Spessorata cm 40x40x1,5 | [7 empty] | al m² | € | 59
Pavimenti e rivestimenti |  |  |  | 2008-12-31 |  |  |  |  | 5
51 | Battiscopa in monocultura naturale | [7 empty] | al m | € | 7.5
52 | Elementi ad L cm 15x30 | [7 empty] | al m | € | 36
53 | Gradini a toro cm 30x30 x1 | [7 empty] | al m | € | 78
05.10.03.00 | Pavimenti e rivestimenti in gres porcellanato a tutta massa, gruppo BI-norma europea EN 176
1 | Puntinato colori chiari cm 20x20 | [7 empty] | al m² | € | 30.5
2 | Tinte unite cm 20x20 | [7 empty] | al m² | € | 33
3 | Puntinato colori chiari cm 30x30 | [7 empty] | al m² | € | 31.5
4 | Tinte unite cm 30x30 | [7 empty] | al m² | € | 33
10 | Gres 15x15 per esterni (R.10) | [7 empty] | al m² | € | 35
11 | Puntinato spessorato cm 20x20x1,5 | [7 empty] | al m² | € | 37
12 | Colorate spessorato cm 20x20x1,5 | [7 empty] | al m² | € | 38
21 | Venate in massa cm 30x30 naturale | [7 empty] | al m² | € | 37.4
31 | Puntinato levigato cm 30x30 | [7 empty] | al m² | € | 50
32 | Puntinato levigato cm 40x40 | [7 empty] | al m² | € | 52
33 | Venate levigate cm 30x60 | [7 empty] | al m² | € | 56
34 | Marmorizzati acidati cm 40x40 levigati | [7 empty] | al m² | € | 69.8
41 | Effetto pietra cm 30x60 rettificate superficie naturale | [7 empty] | al m² | € | 53
51 | Battiscopa in gres porcellanato naturale | [7 empty] | al m | € | 17
52 | Elementi ad L cm 15x30 | [7 empty] | al m | € | 41
53 | Gradini a toro cm 30x30 | [7 empty] | al m | € | 82
05.10.04.00 | Pavimenti e rivestimenti in gres porcellanato smaltato
1 | Satinato cm 30x30 | [7 empty] | al m² | € | 35.5
2 | Rustico cm 30x30 | [7 empty] | al m² | € | 36
3 | Satinato cm 40x40 | [7 empty] | al m² | € | 42
4 | Rustico cm 40x40 | [7 empty] | al m² | € | 42.5
5 | Satinato cm 30x60 | [7 empty] | al m² | € | 44
6 | Satinato o rustico 5 formati | [7 empty] | al m² | € | 52
11 | Rettificato e lappato cm 30x30 | [7 empty] | al m² | € | 54
12 | Rettificato e lappato cm 40x40 | [7 empty] | al m² | € | 55
13 | Rettificato e lappato cm 30x60 | [7 empty] | al m² | € | 60
14 | Rettificato e lappato cm 15x60 | [7 empty] | al m² | € | 65
51 | Battiscopa in gres porcellanato | [7 empty] | al m | € | 17.5
52 | Elementi ad L cm 15x30 | [7 empty] | al m | € | 40
53 | Gradini a toro cm 30x30 | [7 empty] | al m | € | 79
05.10.10.00 | Cotto fiorentino
Escluso il trattamento di protezione da effettuare in opera.
1 | Arrotato da crudo cm 30x30 | [7 empty] | al m² | € | 34
2 | Levigato cm 30x30 | [7 empty] | al m² | € | 47
3 | Pre trattato cm 30x30 | [7 empty] | al m² | € | 45
11 | Fatto a mano cm 30x30 | [7 empty] | al m² | € | 90
21 | Elemento ad L cm 15x30 | [7 empty] | al m | € | 24
22 | Gradino a toro cm 30x30 | [7 empty] | al m | € | 53
23 | Copertine per muretti da cm 15 | [7 empty] | al m | € | 27
31 | Rivestimento di pareti esterne con listelli cm 5x23 o cm 6x25 superficie liscia | [7 empty] | al m² | € | 45
32 | Rivestimento di pareti esterne con listelli cm 5x23 o cm 6x25 superficie sabbiata | [7 empty] | al m² | € | 47
51 | Battiscopa in cotto | [7 empty] | al m | € | 13
05.10.11.00 | Piastrelle in klinker
1 | Rosso cm 11,5x24 | [7 empty] | al m² | € | 33
2 | Rosso cm 24x24 | [7 empty] | al m² | € | 34
Pavimenti e rivestimenti |  |  |  | 2008-12-31 |  |  |  |  | 6
11 | Rivestimento di pareti esterne con listelli cm 6x25x1 | [7 empty] | al m² | € | 47
51 | Battiscopa in klinker | [7 empty] | al m | € | 16.8
05.11.00.00 | Mosaico
I prezzi si intendono comprensivi di posa in opera mediante incollaggio su massetto (questo escluso:
vedasi voce 01.05.08) o su intonaci (esclusi: vedasi voce 01.05.07) o su pavimenti esistenti. Sono compresi
collanti antiscivolo, stuccanti e scarti di lavorazione. Sono considerati per superfici superiori ai 30 m².
Sono esclusi gli oneri per la demolizione e lo smaltimento di pavimenti esistenti (vedasi voce 01.04.01).
Sono esclusi gli oneri di trasporto al piano del materiale, energia elettrica, acqua.
Nel caso i lavori vengano eseguiti a cura dell’imprenditore edile i prezzi di seguito indicati vanno maggiorati del
compenso a favore dell’imprenditore stesso per spese generali o utile di impresa.
E’ escluso il costo della rasatura di muri e pavimenti necessaria se questi non sono planari.
05.11.01.00 | Mosaico vetroso
1 | Tinte unite cm 2x2 tipo vetricolor | [7 empty] | al m² | € | 88
2 | Con venature dorate cm 2x2, tipo gemme | [7 empty] | al m² | € | 143
3 | Miscele tinte unite cm 2x2 | [7 empty] | al m² | € | 101
4 | Miscele venate cm 2x2 | [7 empty] | al m² | € | 153.8
05.11.02.00 | Mosaico ceramico
1 | Tinte unite cm 2x2 smaltate e lucide | [7 empty] | al m² | € | 81
2 | Tinte unite cm 5x5 smaltate e lucide | [7 empty] | al m² | € | 81
05.12.00.00 | Piastrelloni in cemento e graniglia
I prezzi si intendono comprensivi di posa in opera su malta, compresa quest’ultima. oppure posati galleggianti
su tappi, dove specificato, compresi questi ultimi.
Sono considerati per superfici superiori ai 50 m2.. Sono esclusi gli oneri per la demolizione e lo smaltimento
di pavimenti esistenti (vedasi voce 01.04.01).
Sono esclusi gli oneri di trasporto ai piano del materiale, energia elettrica, acqua.
Nel caso i lavori vengano eseguiti a cura dell’imprenditore edile i prezzi di seguito indicati vanno maggiorati
del compenso a favore dell’imprenditore stesso per spese generali o utile di impresa.
05.12.01.00 | Marmette in graniglia posate a malta
1 | In ghiaino lavato cm 40x40 | [7 empty] | al m² | € | 20
2 | In ghiaino lavato cm 50x50 | [7 empty] | al m² | € | 19.5
11 | In micromarmo cm 40x40 | [7 empty] | al m² | € | 22.4
12 | In micromarmo cm 50x50 | [7 empty] | al m² | € | 22.2
05.12.02.00 | Marmette in graniglia posate galleggianti su tappi
1 | In ghiaino lavato cm 40x40 | [7 empty] | al m² | € | 19
2 | In ghiaino lavato cm 50x50 | [7 empty] | al m² | € | 18.8
11 | In micromarmo cm 40x40 | [7 empty] | al m² | € | 23.2
12 | In micromarmo cm 50x50 | [7 empty] | al m² | € | 22
05.15.00.00 | Pavimenti in legno
05.15.01.00 | Pavimento in legno massiccio
I prezzi si intendono comprensivi di posa in opera mediante incollaggio su massetto (questo escluso: vedasi
voce 01.05.08) o su pavimenti esistenti. Sono compresi collanti, bicomponenti, vernici, stucchi e scarti di lavorazione.
Sono considerati per superfici superiori ai 50 m². Sono esclusi gli oneri per la demolizione e lo smaltimento
di pavimenti esistenti (vedasi voce 01.04.01).
Sono esclusi gli oneri di trasporto ai piano del materiale, energia elettrica, acqua.
Nel caso i lavori vengano eseguiti a cura dell’imprenditore edile i prezzi di seguito indicati vanno maggiorati
del compenso a favore dell’imprenditore stesso per spese generali o utile di impresa.
Pavimenti e rivestimenti |  |  |  | 2008-12-31 |  |  |  |  | 7
1 | a) Mosaico Iroko in tavolette cm 25x25x0,6 | [7 empty] | al m² | € | 42
| b) Mosaico Rovere in tavolette cm 25x25x0,6 | [7 empty] | al m² | € | 43.5
2 | a) Lamellare Iroko in listelli cm 1x25x1,5 | [7 empty] | al m² | € | 47
| b) Lamellare Rovere cm 1x25x1,5 | [7 empty] | al m² | € | 52
3 | a) Lamparquette cm 5x25x1 Iroko | [7 empty] | al m² | € | 47
| b) Lamparquette cm 5x25x1 Rovere | [7 empty] | al m² | € | 53.4
4 | a) Listoncino cm 7x40x1,4 Iroko | [7 empty] | al m² | € | 57.8
| b) Listoncino cm 7x40x1,4 Rovere | [7 empty] | al m² | € | 60
5 | a) Listone cm 8x50x2,2 Iroko | [7 empty] | al m² | € | 82
| b) Listone cm 8x50x2,2 Rovere | [7 empty] | al m² | € | 86
6 | a) Maxilistone cm 12x80x2,5 Iroko | [7 empty] | al m² | € | 115.7
| b) Maxilistone cm 12x80x2,5 Rovere | [7 empty] | al m² | € | 127
05.15.02.00 | Pavimento in legno prefinito incollato
I prezzi si intendono comprensivi di posa in opera mediante incollaggio su massetto (questo escluso:
vedasi voce 01.05.08) o su pavimenti esistenti. Sono compresi collanti bicomponenti, stuccature ove
necessarie e scarti di lavorazione. Sono considerati per superfici superiori ai 50 m². Sono esclusi gli oneri
per la demolizione e lo smaltimento di pavimenti esistenti (vedasi voce 01.04.01). Sono esclusi
gli oneri di trasporto ai piano del materiale, energia elettrica, acqua.
Nel caso i lavori vengano eseguiti a cura dell’imprenditore edile i prezzi di seguito indicati vanno maggiorati
del compenso a favore dell’imprenditore stesso per spese generali o utile di impresa.
1 | a) Listoncino cm 7x45x1,1 Iroko | [7 empty] | al m² | € | 70
| b) Listoncino cm 7x45x1,1 Rovere | [7 empty] | al m² | € | 73.4
2 | a) Listone cm 9x60x1,3 Iroko | [7 empty] | al m² | € | 86.5
| b) Listone cm 9x60x1,3 Rovere | [7 empty] | al m² | € | 84
3 | a) Asse cm 19x240x1,5 Larice | [7 empty] | al m² | € | 82
05.18.00.00 | Pavimenti monolitici gettati in opera
05.18.01.00 | Pavimenti in battuto alla veneziana
Realizzazione di pavimento alla veneziana ad opera incerta di spessore da cm. 3 a cm. 5
con graniglia di marmo di pezzatura compresa tra i cm. 1 e i cm. 2. Impasto realizzato con 300 Kg
di cemento per m³ di sabbia steso in strato continuo ed uniforme. Compresa la formazione dei
giunti di dilatazione con eventuale formazione di riquadratura per mezzo di listelli metallici.
Compreso il cemento, gli agglomerati, la levigatura finale, esclusa acqua ed energia elettrica.
Compreso il trattamento finale di protezione.
1 | Veneziana con graniglia di marmo corrente biancone, perlino, rosso verona | [7 empty] | al m² | € | 104
2 | Veneziana con marmi biancone, perlino, rosso verona e l’inserimento di madreperla | [7 empty] | al m² | € | 107
05.18.02.00 | Pavimento in Veneziana con resina epossidica
Realizzazione di pavimento alla veneziana ad opera incerta di spessore da cm. 3 a cm. 5
con graniglia di marmo di pezzatura compresa tra i cm. 1 e i cm. 2 ed utilizzo di un legante
a base di resine epossidiche. Compreso il cemento, gli agglomerati, la levigatura finale, esclusa
acqua ed energia elettrica. Compreso il trattamento finale di protezione.
1 | Veneziana con graniglia di marmo corrente biancone, perlino, rosso verona | [8 empty] | € | 162
2 | Veneziana con marmi biancone, perlino, rosso verona e l’inserimento di madreperla | [8 empty] | € | 162
Pavimenti e rivestimenti |  |  |  | 2008-12-31 |  |  |  |  | 8

## Cap.VI-Opere in legno
INDICE CAPITOLO VI
Opere in legno
| Mano d’opera | [7 empty] | pag. 1
| Legname resinoso (materiali) | [7 empty] | pag. 2
| Latifoglie (materiali) | [7 empty] | pag. 3
| Compensati e laminati (materiali) | [7 empty] | pag. 4
| Serramenti in legno (lavori finiti) | [7 empty] | pag. 5
| Varie | [7 empty] | pag. 6
CAPITOLO VI
06.00.00.00 | Opere in Legno
06.01.00.00 | Mano d’opera
Tabella analitica
(Nelle tariffe sottoindicate non sono comprese l’indennità di trasferta e le spese di viaggio per distanze superiori a 5 km. dalla sede
dell'impresa. Il tempo va comunque calcolato dall’ora di partenza a quella di ritorno alla sede aziendale).
Al 31 Dicembre 2008 |  | Paga oraria tabella |  |  | Spese generali 14% |  | Utile impresa 10% |  |  | TOTALE
|  |  | € |  |  | € |  | € |  | €
a) Operaio specializzato |  |  | 20 |  |  | 2.8 |  | 2.28 |  | 25.08
b) Operaio qualificato |  |  | 19 |  |  | 2.66 |  | 2.17 |  | 23.83
La paga oraria della manodopera per il settore "Opere in legno" è determinata
sulla base delle segnalazioni delle Associazioni di Categoria. Dopo le verifiche
disposte dalla Commissione tecnica, si registra una stazionarietà del costo
della manodopera.
Opere in legno |  |  |  | 2008-12-31 |  |  |  |  | 1
06.02.00.00 | Materiali
06.02.01.00 | Legname resinoso 1ª scelta
(Per vendite da produttore o commerciante grossista, merce, fr. magazzino venditore, caricata su automezzo)
Tondame da sega (produz. naz.):
Tronchi da 4 a 8 metri con diametro da cm 20 in avanti:
1 | abete | [7 empty] | al m³ | € | 120
2 | larice | [7 empty] | al m³ | € | 135
Travi abete squadrati uso Trieste:
3 | da m 3 a 6 - sezione da centimetri 9x9 a 16x19 | [7 empty] | al m³ | € | 136
4 | da m 6,01 a 8 - sezione da centimetri 9x9 a 16x19 | [7 empty] | al m³ | € | 145
5 | da m 8,01 a 12 - sezione da cm 19x21 a 24x27 | [7 empty] | al m³ | € | 168
6
Segati da costruzione grezzi:
7 | Travi abete a spigolo commerciale da m 4 | [7 empty] | al m³ | € | 209
8 | Idem c.s. a spigolo vivo | [7 empty] | al m³ | € | 237.5
Smezzole a spigolo vivo :
9 | a) piallati a spigolo vivo fino a m 4 di lunghezza | [7 empty] | al m³ | € | 270.75
| b) piallati a spigolo vivo superiore a m 4 di lunghezza | [7 empty] | al m³ | € | 340
10 Travi di abete a spigolo vivo:
| a) da 5 a 7 metri | [7 empty] | al m³ | € | 320
| b) da 7 a 9 metri | [7 empty] | al m³ | € | 330
11 | Perline da mm 12 x 15 per m 4 di lunghezza | [7 empty] | al m² | € | 6.5
| Perline da mm 14 x 15 per m 4 di lunghezza | [7 empty] | al m² | € | 7
| Perline da mm 20 x 15 per m 4 di lunghezza | [7 empty] | al m² | € | 9
| Perline da mm 34 x 15 per m 4 di lunghezza | [7 empty] | al m² | € | 12.5
| Per misure superiori in larghezza | [7 empty] | al m² | € | 0.6
12 | Murali di abete-sezione commerciale da m 4 | [7 empty] | al m³ | € | 250
13
14
15
16
17
18
Tavolame:
Tavolame da mm 20 a 60 largh. da cm 16 in avanti:
19 | abete: 1. assortimento | [7 empty] | al m³ | € | 560.5
20 | abete: 2. assortimento | [7 empty] | al m³ | € | 456
21 | abete: 2. assortimento andante | [7 empty] | al m³ | € | 304
22 | abete: 3. assortimento falegnameria | [7 empty] | al m³ | € | 251.75
23 | abete: assortimento da ponteggio da mm 50 | [7 empty] | al m³ | € | 237.5
24 | Pino:
a) pino SV/FINL. V/S sezioni per falegnameria al m3 € 334,00
b) pino SV/FINL. V sezioni per falegnameria al m3 € 259,00
25 | larice: 1° assortimento | [7 empty] | al m³ | € | 627
26 | larice: 2° assortimento | [7 empty] | al m³ | € | 475
27 | larice: 3° assortimento | [7 empty] | al m³ | € | 199.5
28 | Sottomisure di abete da costruzione da cm 8 a 15, spessore mm 25,
| lunghezza m 4 | [7 empty] | al m³ | € | 185.25
29 | Idem spessore mm 20 | [7 empty] | al m³ | € | 175.75
Sottomisure da cm 8 a 15:
30 | larice | [7 empty] | al m³ | € | 173.85
31
32
33
Opere in legno |  |  |  | 2008-12-31 |  |  |  |  | 2
34
(*) Escluso il IV e le sottomisure.
Maggiorazioni per il tavolame: - in scurette da millimetri 10=15% - in scurette da millimetri 15=10%
35 | Travi abete lamellare di 1a classe, definizione DIN 1052 ENOR 41A2 - normativa europea 338,
incollaggio normativa europea 1194 del 1999, classificazione del lamellare europea 386 del 2001:
| a) base mm 80/100 | [7 empty] | al m³ | € | 728
| b) base mm 120/140 | [7 empty] | al m³ | € | 676
| c) base mm 160/180/200/220 | [7 empty] | al m³ | € | 624
36 | Travi abete con due lamelle incollate definizione DIN 1052-1/A1 tagliato fuori cuore -
classe di resistenza S10:
| a) base mm 80/140/200 | [7 empty] | al m³ | € | 583
| b) base mm 100/140/200/220 | [7 empty] | al m³ | € | 520
| c) base mm 120/120/240 | [7 empty] | al m³ | € | 510
| d) base mm 140/140/240 | [7 empty] | al m³ | € | 500
37 | Travi abete con tre lamelle incollate definizione DIN 1052-1/A1 tagliato fuori cuore -
classe di resistenza S10:
| a) base mm 160/180/200/240 | [7 empty] | al m³ | € | 500
38 | Travi abete KVH incollate di testa a pettine con colla melaminica:
| a) base mm 60/80/100/120 | [7 empty] | al m³ | € | 385
39 | Compensato fenolico pino russo dimensione m 1,22x2,44:
| a) mm 9/12 - Qualità BX/CX | [7 empty] | al m³ | € | 546
| b) mm 15/18 - Qualità BX/CX | [7 empty] | al m³ | € | 520
| c) mm 9/12 - Qualità CX/CX | [7 empty] | al m³ | € | 513
| d) mm 15/18 - Qualità CX/CX | [7 empty] | al m³ | € | 489
40 | Compensato fenolico:
| a) OSB | [7 empty] | al m³ | € | 365.5
| b) Canadese/americano | [7 empty] | al m³ | € | 440.1
06.02.02.00 | Latifoglie
(Per vendite da produttore o commerciante grossista, merce fr. magazzino venditore, caricata su automezzo)
Segati esteri - Europei (Merce essiccata)
(Per merce non prismata, misurazione effettuata sul fresco)
1 | Acero ex Jugoslavia I-III | [7 empty] | al m³ | € | 700
2 | Castagno est-europeo bouls I-II fusti | [7 empty] | al m³ | € | 1000
3 | Castagno est-europeo I-II | [7 empty] | al m³ | € | 980
4 | Castagno est-europeo III | [7 empty] | al m³ | € | 430
5 | Ciliegio europeo I-II e mercantile | [7 empty] | al m³ | € | 825
6 | Ciliegio europeo III | [7 empty] | al m³ | € | 360
7 | Faggio ex Jugoslavia evap. da ref. I-II e mercantile | [7 empty] | al m³ | € | 460
8 | Faggio ex Jugoslavia evap. da ref. I-III | [7 empty] | al m³ | € | 300
9 | Faggio ex Jugoslavia bianco da ref. I-II e mercantile | [7 empty] | al m³ | € | 435
10 | Faggio ex Jugoslavia bianco da ref. I-III | [7 empty] | al m³ | € | 340
11 | Faggio ex Jugoslavia da ref. III e cuorato | [7 empty] | al m³ | € | 310
12 | Faggio ex Jugoslavia evap. ref. I-II e mercantile cortame da ml. 100 a 1.70 | [7 empty] | al m³ | € | 500
13 | Faggio ex Jugoslavia evap. ref. da ml. 180 e più | [7 empty] | al m³ | € | 630
14 | Frassino ex Jugoslavia I-II e mercantile | [7 empty] | al m³ | € | 580
15 | Frassino ex Jugoslavia I-III | [7 empty] | al m³ | € | 255
16 | Noce evaporata bouls I fusti | [7 empty] | al m³ | € | 2320
17 | Noce evaporata I-II e mercantile | [7 empty] | al m³ | € | 1700
18 | Noce evaporata III | [7 empty] | al m³ | € | 580
19
20
21 | Pino sv/finl. u/s sezioni per falegnameria | [7 empty] | al m³ | € | 355
22 | Pino sv/finl. V sezioni per falegnameria | [7 empty] | al m³ | € | 280
23 | Rovere ex Jugoslavia bouls I-II fusti | [7 empty] | al m² | € | 975
24 | Rovere ex Jugoslavia I-II e mercantile | [7 empty] | al m³ | € | 850
25 | Rovere ex Jugoslavia I-III | [7 empty] | al m³ | € | 570
Opere in legno |  |  |  | 2008-12-31 |  |  |  |  | 3
Segati Nord-americani - (Merce essiccata)
(Per merce non prismata, misurazione effettuata sul fresco)
26 | Acero duro americano fas mm 27 | [7 empty] | al m³ | € | 1130
27 | Ciliegio americano bouls I-II | [7 empty] | al m³ | € | 1170
28 | Ciliegio americano fas rifilato mm 27 | [7 empty] | al m³ | € | 1380
29 | Douglas fir 85/15 2/3 cl mm 52 | [7 empty] | al m³ | € | 710
30 | Douglas fir 85/15 2/3 cl da mm 65 a mm 104 | [7 empty] | al m³ | € | 1000
31 | Douglas fir 4 clear mm 52 | [7 empty] | al m³ | € | 570
32 | Douglas fir 4 clear da mm 65 a mm 104 | [7 empty] | al m³ | € | 890
33 | Frassino americano fas mm 27 | [7 empty] | al m³ | € | 550
34 | Hemlock 85/15 2/3 cl mm 52 | [7 empty] | al m³ | € | 660
35 | Hemlock 85/15 2/3 cl da mm 65 a mm 104 | [7 empty] | al m³ | € | 720
36 | Hemlock 4 clear mm 52 | [7 empty] | al m³ | € | 590
37 | Hemlock 4 clear da mm 65 a mm 104 | [7 empty] | al m³ | € | 630
38 | Noce americana (black walnut) bouls I-II | [7 empty] | al m³ | € | 935
39 | Rovere americano bianco fas mm 27 | [7 empty] | al m³ | € | 770
40 | Sap gum fas mm 27 | [7 empty] | al m³ | € | 385
41 | Tulipier fas mm 27 | [7 empty] | al m³ | € | 480
42 | Yellow pine flitches mm 52 e più | [7 empty] | al m³ | € | 450
43 | Yellow pine refilato mm 27 | [7 empty] | al m³ | € | 500
44 | Yellow pine refilato mm 52 e più | [7 empty] | al m³ | € | 440
45 | W.Red alder fas mm 27 | [7 empty] | al m³ | € | 815
Segati Tropicali - (Merce essiccata)
(Per merce non prismata, misurazione effettuata sul fresco)
46 | Akatio refilato origine | [7 empty] | al m³ | € | 855
47 | Ayous/Samba refilato origine | [7 empty] | al m³ | € | 410
48 | Bahia/Abura refilato origine | [7 empty] | al m³ | € | 620
49 | Dark red meranti mm 52 e più | [7 empty] | al m³ | € | 830
50 | Iroko segato origine | [7 empty] | al m³ | € | 770
51 | Mogano/Sapele refilato origine | [7 empty] | al m³ | € | 620
52 | Mogano Sipo refilato origine | [7 empty] | al m³ | € | 735
53 | Ramin mm 27 largo cm 13 e più | [7 empty] | al m³ | € | 790
06.02.03.00 | Compensati e laminati
(Per vendite fr. magazzino grossista, merce con spessore da mm 4 di prima scelta)
1 | Pioppo | [7 empty] | al m² | € | 2.99
2 | Mogano | [7 empty] | al m² | € | 6.71
3 | Noce Mansonia | [7 empty] | al m² | € | 9.29
4 | Noce nazionale | [7 empty] | al m² | € | 13.42
5 | Laminati plastici, tinte e legni vari - spess. 10/10 | [7 empty] | al m² | € | 4.59
06.03.00.00 | Lavori ed opere finite
06.03.01.00 | Tetti in legno
1 | Fornitura e posa travi abete a spigolo vivo piallati | [7 empty] | al m³ | € | 640
2 | Fornitura e posa travi abete Uso Fiume piallati | [7 empty] | al m³ | € | 640
3 | Fornitura e posa travi abete lavorati a capriata (comprensivo di ferramenta) | [7 empty] | al m³ | € | 960
4 | Fornitura e posa di travi abete lamellare piallati | [7 empty] | al m³ | € | 970
5 | Fornitura e posa di travi abete lamellare lavorati a capriata (comprensivi di ferramenta) | [7 empty] | al m³ | € | 1450
6 | Fornitura e posa di tetto a capanna con falda da mt. 5,00 compresa la trave di colmo
| in abete massiccio e relative lavorazioni | [7 empty] | al m² | € | 63
7 | Fornitura e posa di tetto a capanna con falda da mt. 5,00 compresa la trave di colmo
| in abete lamellare e relative lavorazioni | [7 empty] | al m² | € | 88
8 | Fornitura e posa di perlinato in abete massiccio mm 20x120/150 | [7 empty] | al m² | € | 23
9 | Fornitura e posa di perlinato in abete lamellare mm 20x120/150 | [7 empty] | al m² | € | 23
Opere in legno |  |  |  | 2008-12-31 |  |  |  |  | 4
06.03.02.00 | Serramenti in legno
(Spessori commerciali, porte compresa cassa fino a cm 11, cornici e controcornici, escluse
opere murarie vetri ed eventuali ponteggi, scarico e sollevamento al piani, a piè d’opera.
Per spessori commerciali si intendono tollerabili 2 mm circa in meno).
Misurazioni minime per la fatturazione dei serramenti:
a 2 ante m² 1.80
a 1 anta m² 1.60
porte-finestre m² 2.20
cassonetti m 1.65
Invetriate ad una o più ante, predisposte per inserimento vetrocamera, con fermavetri riportati
un lato, vetri esclusi, con gocciolatoio esterno in legno o metallico, fascette coprifili, cerniere
tipo “Anuba”, guarnizioni, escluso cremonese a maniglia; compresa la verniciatura a 3 mani
con vernici impregnanti e finitura ad acqua:
1 | In abete o pino di prima scelta commerciale dello spessore finito mm 58 | [7 empty] | al m² | € | 145
2 | In douglas dello spessore finito mm 58 | [7 empty] | al m² | € | 212
3 | In lamellare di rovere spessore finito mm 68 completo di 2 guarnizioni | [7 empty] | al m² | € | 295
Porte-finestre ad una o più ante, predisposte per inserimento vetrocamera, con fermavetri
riportati un lato, vetri esclusi, con gocciolatoio esterno in legno o metallico, fascette coprifili,
cerniere tipo “Anuba”, guarnizioni, parafreddo, escluso cremonese o maniglia; compresa
la verniciatura a 3 mani con vernici impregnanti:
4 | In abete o pino di prima scelta commerciale dello spessore finito mm 58 | [7 empty] | al m² | € | 158
5 | In douglas dello spessore finito mm 58 | [7 empty] | al m² | € | 228
6 | In lamellare di rovere spessore finito mm 68 completo di 2 guarnizioni | [7 empty] | al m² | € | 310
7 | Per l’assistenza tecnica alla posa in opera dei serramenti succitati
| voce 1-2-3-4-5-6 | [7 empty] | al m² | € | 20.1
Maggiorazione, per chiusura ad anta ribalta, per serramenti come alle voci 1-2-3:
8 | Per finestre ad un’anta | [7 empty] | cad | € | 65
9 | Per finestre a due ante | [7 empty] | cad | € | 80
8bis | Porte-finestre a un'anta | [7 empty] | cad | € | 80
9bis | Porte-finestre a due ante | [7 empty] | cad | € | 95
Oscuri eseguiti alla vicentina a libro lisci, spessore finito mm 35 circa, completi di adeguata
ferramenta di sostegno e chiusura in ferro preverniciato bandelle incassate, esclusi
cremonesi; compresa la verniciatura a 3 mani con vernici impregnanti:
10 | In abete o pino | [7 empty] | al m² | € | 176
11 | Okumé fenolico | [7 empty] | al m² | € | 199
12 | Per assistenza tecnica alla posa in opera degli oscuri sucitati voci 10-11 | [7 empty] | al m² | € | 20.1
Blocco finestra, con invetriata e oscuro con apertura alla padovana, con stipite in legno
di 12 cm, completi di adeguata ferramenta di sostegno e chiusura in ferro preverniciato
bandelle, esclusi i cremonesi; compresa la verniciatura a 3 mani con vernici
impregnanti all'acqua:
13 | In abete o pino | [7 empty] | al m² | € | 368
14 | In douglas-fir | [7 empty] | al m² | € | 488
15 | Per l’assistenza tecnica alla posa in opera degli oscuri succitati voce 13-14 | [7 empty] | al m² | € | 26.24
Oscuri eseguiti ad antone apribili verso l’esterno spessore mm 43 circa alle intelaiature,
con specchiature a doghe orizzontali o verticali da mm 20 circa, completi di adeguata
ferramenta di sostegno e chiusura in ferro, esclusi i cremonesi; compresa la verniciatura
a 3 mani con vernici impregnanti:
16 | In abete o pino | [7 empty] | al m² | € | 192
17 | Okumé fenolico | [7 empty] | al m² | € | 214
18 | Per l’assistenza tecnica alla posa in opera degli oscuri succitati voce 16-17 (compreso materiale) | [7 empty] | al m² | € | 25
19 | Porte interne tamburate in MDF (eseguite su misura) da mm 4 su bordi in legno duro
o esotico, spessore finito mm 43 circa, ferramenta con vernice tipo “Anuba” in
| acciaio, serrature “Patent”, escluse le maniglie e con laccatura poliuretanica | [7 empty] | cad | € | 440
20 | Per l’assistenza tecnica alla posa in opera delle porte cui sopra voce 19 per | [7 empty] | cad | € | 41.31
21 | Porte interne eseguite su misura tamburate con pannello in fibra da mm 4
impiallacciate in tanganica complete di relativi profili, cerniere tipo “Anuba”
in acciaio bronzato, serratura “Patent”, escluse le maniglie, complete di
| verniciatura in finitura opaca | [7 empty] | cad | € | 343
22 | Porte interne come alla voce 21 ma impiallacciate in noce nazionale | [7 empty] | cad | € | 440
Opere in legno |  |  |  | 2008-12-31 |  |  |  |  | 5
23 | Porte interne (misure standard commerciali) spessore da mm 43 circa, con pannello
in fibra, impiallacciate in tanganica, completa di relativi copri fili in legno duro,
cerniere tipo “Anuba” in acciaio bronzato, serrature “Patent” con bordo ed incontro
| bronzato, esclusa la maniglia, completa di verniciatura e finitura opaca | [7 empty] | cad | € | 221
24 | Porte come alle voci 21-22 e 23, ma con sopraluce, vetri esclusi, in maggiorazione | [7 empty] | cad | € | 61
25 | Per assistenza tecnica alla posa in opera delle porte di cui sopra voci 21-22-23 | [7 empty] | cad | € | 33.56
26 | Porte come sopra, ma con foro per vetri eseguito rettangolare, completo
| di reggivetro, vetri esclusi in maggiorazione | [7 empty] | cad | € | 51
27 | Casse superiori cm 11 dello spessore mm 40 in abete | [7 empty] | cm | € | 5.5
28 | Idem c.s. in tanganica | [7 empty] | cm | € | 7
29 | Per applicazione di serratura tipo “Yale” alle porte di cui sopra, in maggiorazione | [7 empty] | cad | € | 36.15
30
31
32 | Cassemorte per porte interne eseguite in legno abete, complete di relative
zanche per il fissaggio da assemblare, per porte fino a cm 80x210
| luce sui muri da cm 11 | [7 empty] | cad | € | 23
33
34 | Avvolgibili in materiali plastico, collegate da incastri ricavati nella parte inferiore
e superiore dei listelli, peso minimo kg 4,6 per m² escluso il rinforzo, complete
| di accessori normali di funzionamento come sopra | [7 empty] | al m² | € | 42
35 | Avvolgibili in alluminio coibentato, collegate da incastri ricavati nella parte inferiore
e superiore dei listelli, con spessore di 1,2 mm, complete di accessori normali
| di funzionamento come sopra, compresa la verniciatura | [7 empty] | al m² | € | 85
36 | Per assistenza tecnica alla posa in opera delle avvolgibili di cui sopra
| voce n. 32-34-35 | [7 empty] | al m² | € | 15.5
37 | Cassonetti copri avvolgibili con sporgenza da cm 7 con sportello di ispezione
| apribile, intelaiatura in abete o pino e fibra di legno, esclusa la coloritura | [7 empty] | al m | € | 70
38 | Idem c.s., ma costruiti in douglas o pino e trattati con impregnante come
| le invetriate | [7 empty] | al m | € | 105
39 | Per assistenza tecnica alla posa in opera dei cassonetti coprirotolanti di
| cui sopra voce 37-38 | [7 empty] | al m | € | 11.5
40 | Cassonetti tipo celino a infilare | [7 empty] | al m | € | 33.5
Eventuali adattamenti ed aggiustamenti dei fori o degli infissi, anche di cornici
coprimalta o aggiunta di coprifili particolari sono da conteggiare in economia.
41 | Battiscopa in ramino altezza 7,5x12 opaco compresa posa | [7 empty] | al m | € | 8
42 | Idem c.s. ma impiallacciato in noce nazionale | [7 empty] | al m | € | 7
43 | Scale - rovere, frassino, iroko, afromosia
a) Pedana + alzata in legno lastronato su gradino in cemento poste in
| opera + vernice per pavimenti | [7 empty] | cad | € | 183
| b) Pedata + alzata su longherone | [7 empty] | cad | € | 300
| c) Ringhiera con colonne lineari e scorrimano | [7 empty] | al m | € | 284
44 | Cassemorte per finestre eseguite in legno di abete o pino, complete di relative
| zanche per il fissaggio da assemblare, per finestre di dimensioni cm 120x150 | [7 empty] | cad | € | 23
45 | Cassemorte per portafinestra eseguite in legno di abete o pino, complete di relative
zanche per il fissaggio da assemblare, per portafinestra
| di dimensioni cm 90x240 | [7 empty] | cad | € | 31
Varie
46 | Armadio a muro con costruzione in bilaminico porte impiallacciate in noce
| nazionale escluso accessori con palo appendiabiti | [7 empty] | al m² | € | 337.25
47 | Rivestimento truciolare grezzo-idrofugo-ignifugo | [7 empty] | al m² | € | 44.55
48 | Pedana truciolare grezzo-idrofugo-ignifugo | [7 empty] | al m² | € | 49
49 | Controsoffitto truciolato grezzo-idrofugo-ignifugo | [7 empty] | al m² | € | 83.19
50 | Copriradiatore con sportello apribile per ispezione misura minima m² 1 | [7 empty] | al m² | € | 323.15
51 | Rivestimento a doghe fugate impiallacciate | [7 empty] | al m² | € | 133.66
52 | Parete tamburata grezza sp. 50 mm, h 250 cm | [7 empty] | al m² | € | 37.22
Opere in legno |  |  |  | 2008-12-31 |  |  |  |  | 6

## Cap.VII-Opere in ferro
INDICE CAPITOLO VlI
Opere in ferro e materiali
| Mano d’opera | [9 empty] | pag. 1
| Materiali | [9 empty] | pag. 2
| Lavori e opere finite | [9 empty] | pag. 9
CAPITOLO VII
07.00.00.00 | Opere in Ferro
07.01.00.00 | Mano d’opera
Tabella analitica
(Nelle tariffe sottoindicate non sono comprese l’indennità di trasferta e le spese di viaggio per distanze superiori a 5 km. dalla sede
dell'impresa. Il tempo va comunque calcolato dall’ora di partenza a quella di ritorno alla sede aziendale).
Al 31 Dicembre 2008 |  |  |  | Paga oraria tabella |  |  | Spese generali 14% |  |  | Utile impresa 10% |  |  | TOTALE
[5 empty] | € |  |  | € |  |  | € |  | €
a) Operaio specializzato |  |  |  | 22.13 |  |  |  | 3.1 |  |  | 2.52 |  | 27.75
b) Operaio qualificato |  |  |  | 18.04 |  |  |  | 2.52 |  |  | 2.05 |  | 22.61
La paga oraria della manodopera per il settore "Opere in ferro" è determinata
sulla base delle segnalazioni delle Associazioni di Categoria. Dopo le verifiche
disposte dalla Commissione tecnica, si registra una stazionarietà del costo
della manodopera.
Opere in ferro | [5 empty] | 2008-12-31 | [5 empty] | 1
07.02.00.00 | Materiali
07.03.00.00 | Materiali Acciaio
(per vendita f.co magazzino)
1 | Laminati profilati mercantili a caldo: | [5 empty] | FE 360 - 430 B
| a) fino a 59 mm | [9 empty] | base | al kg |  | € | 0.58
| b) oltre a 59 mm | [9 empty] | base | al kg |  | € | 0.61
c)
2 | Travi UNP 80 - 100 - 120 | [5 empty] | FE 360 - 430 B |  |  |  | base | al kg |  | € | 0.8
| Travi UNP 140 e + | [5 empty] | FE 360 - 430 B |  |  |  | base | al kg |  | € | 0.8
| Travi IPE-INP 80 e + | [5 empty] | FE 360 - 430 B |  |  |  | base | al kg |  | € | 0.85
| Travi HE 100 e + | [5 empty] | FE 360 - 430 B |  |  |  | base | al kg |  | € | 0.9
| Travi oltre 300 | [5 empty] | FE 360 - 430 B |  |  |  | base | al kg |  | € | 0.98
Ai prezzi base sopra esposti va aggiunto il prezzo degli extra di profilo riportato nelle pagine successive
dalla voce 07.05.01.00 alla voce 07.05.02.00
3 | Tubi saldati a caldo:
| a) tubo tondo sp. 1.5 nero | [8 empty] | effettivo |  | al kg |  | € | 1.6
| b) tubo tondo sp. 2 nero | [8 empty] | effettivo |  | al kg |  | € | 1.4
| c) tubo tondo sp. 3 nero | [8 empty] | effettivo |  | al kg |  | € | 1.3
| d) tubo carpenteria nero 1” - 2”1/2 | [8 empty] | effettivo |  | al kg |  | € | 1.3
| e) tubo quadro e rettangolo sp. 1.5 nero | [8 empty] | effettivo |  | al kg |  | € | 1.5
| f) tubo quadro e rettangolo sp. 2 nero | [8 empty] | effettivo |  | al kg |  | € | 1.35
| g) tubo quadro e rettangolo sp. 3 - 4 - 5 - 6 | [8 empty] | effettivo |  | al kg |  | € | 1.3
| h) tubo quadro e rettangolo sp. 7 - 8 | [8 empty] | effettivo |  | al kg |  | € | 1.4
| i) tubo sagomato per serramenti | [8 empty] | effettivo |  | al kg |  | € | 1.5
| l) tubo strutturale S 355 JR sp. 10 - 12 | [8 empty] | effettivo |  | al kg |  | € | 1.9
4 | Profili aperti
| a) Profilo aperto zincato a caldo | [8 empty] | effettivo |  | al kg |  | € | 1.5
| b) Profilo aperto nero | [8 empty] | effettivo |  | al kg |  | € | 1.4
05 Lamiere
| a) lamiera nera sp. 1.5 - 2 | [8 empty] | effettivo |  | al kg |  | € | 0.95
| b) lamiera nera sp. 2.5 - 10 | [8 empty] | effettivo |  | al kg |  | € | 0.92
| c) lamiera decapata sp. 1.5 - 2 - 3 | [8 empty] | effettivo |  | al kg |  | € | 0.98
| d) lamiera striata e bugnata da m/m 3 e + | [8 empty] | effettivo |  | al kg |  | € | 0.92
| e) lamiera laminata a freddo lucida | [8 empty] | effettivo |  | al kg |  | € | 1.2
| f) lamiera zincata grecata | [8 empty] | effettivo |  | al kg |  | € | 1.5
| g) lamiera zincata piana | [8 empty] | effettivo |  | al kg |  | € | 1.3
| h) lamiera zincata ondulata | [8 empty] | effettivo |  | al kg |  | € | 1.75
| i) lamiera grecata preverniciata | [8 empty] | effettivo |  | al kg |  | € | 1.65
6 | Grigliati zincati pedonali in formato standard,
| piatto portante 25x2 mm, maglia 25x76 mm | [8 empty] | effettivo |  | al m² |  | € | 48
7 | Rete siepe plastificata | [8 empty] | effettivo |  | al kg |  | € | 1.95
8 | Filo ferro plastificato | [8 empty] | effettivo |  | al kg |  | € | 1.98
9 | Paletti a Te plastificati o zincati, altezza 1,50 m | [8 empty] | effettivo |  | cad |  | € | 5.5
10 | Rete ondulata quadra nera, maglia 25x25 mm, filo 3 mm. | [8 empty] | effettivo |  | al kg |  | € | 2.8
11 | Laminati - Profilati - Travi e ferri a U, extra di qualità uni 7070,
in barre di lunghezza commerciale
| a) Fe 430 B - S 275 JR | [13 empty] | Base
| b) Fe 430 C - S 275 JO | [6 empty] | sulla base extra di qualità |  |  |  | al kg |  | € | 0.02
| c) Fe 430 D - S 275 J2 G3 | [6 empty] | sulla base extra di qualità |  |  |  | al kg |  | € | 0.03
| d) Fe 510 B - S 355 JR | [6 empty] | sulla base extra di qualità |  |  |  | al kg |  | € | 0.03
| e) Fe 510 C - S 355 JO | [6 empty] | sulla base extra di qualità |  |  |  | al kg |  | € | 0.04
| f) Fe 510 D - S 355 J2 G3 | [6 empty] | sulla base extra di qualità |  |  |  | al kg |  | € | 0.05
07.04.00.00 | Materiali vari
1 | Pannelli coibentati da parete piani sp. 40mm, a norme UNI | [8 empty] | effettivo |  | al m² |  | € | 17.5
2 | Pannelli grecati (coibentati per coperture) sp. 40 mm., a norme UNI | [8 empty] | effettivo |  | al m² |  | € | 24
3 | Lastra piombo | [8 empty] | effettivo |  | al kg |  | € | 4.5
4 | Pannelli policarbonato alveolare monocamera sp. 10 mm. | [8 empty] | effettivo |  | al m² |  | € | 16
protetto, kg 1,7/m²
5 | Laminato plastico ondulato sp. 0,8 mm., kg 1,1/m2 | [8 empty] | effettivo |  | al m² |  | € | 7.8
Opere in ferro | [5 empty] | 2008-12-31 | [5 empty] | 2
07.05.00.00 | Ferri
07.05.01.00 | Piatti
Extra di profilo
Largh. | Spessori in mm
in mm | 3 | 4 | 5 | 6 | 8 | 10 | 12 | 15 | 20 | 25 | 30 | 40 | 50 |  | 60
a) 10 | 0.42 | 0.37 | 0.34 | 0.34
b) 12 | 0.39 | 0.36 | 0.33 | 0.33 | 0.33 | 0.33
c) 15 | 0.36 | 0.33 | 0.3 | 0.3 | 0.3 | 0.3
d) 18 | 0.36 | 0.33 | 0.3 | 0.3 | 0.3 | 0.3 | 0.31 | 0.31
e) 20 | 0.31 | 0.27 | 0.25 | 0.25 | 0.25 | 0.25 | 0.25 | 0.25
f) 25 | 0.31 | 0.27 | 0.25 | 0.25 | 0.25 | 0.25 | 0.25 | 0.25 | 0.25
g) 30 | 0.3 | 0.26 | 0.25 | 0.24 | 0.25 | 0.25 | 0.24 | 0.24 | 0.24
h) 35 | 0.3 | 0.26 | 0.25 | 0.24 | 0.25 | 0.25 | 0.24 | 0.24 | 0.24 | 0.24
i) 40 | 0.29 | 0.26 | 0.25 | 0.24 | 0.24 | 0.24 | 0.24 | 0.24 | 0.25 | 0.25 | 0.25
l) 45 | 0.29 | 0.26 | 0.25 | 0.24 | 0.24 | 0.24 | 0.24 | 0.24 | 0.24 | 0.24 | 0.3
m) 50 | 0.3 | 0.27 | 0.25 | 0.24 | 0.24 | 0.24 | 0.24 | 0.24 | 0.24 | 0.24 | 0.25 | 0.27
n) 60 | 0.3 | 0.27 | 0.25 | 0.24 | 0.24 | 0.24 | 0.24 | 0.24 | 0.24 | 0.24 | 0.25 | 0.27 | 0.28
o) 70 | 0.3 | 0.28 | 0.25 | 0.24 | 0.24 | 0.24 | 0.24 | 0.24 | 0.24 | 0.24 | 0.27 | 0.28 | 0.28 |  | 0.28
p) 80 | 0.32 | 0.3 | 0.27 | 0.26 | 0.24 | 0.24 | 0.24 | 0.24 | 0.24 | 0.25 | 0.28 | 0.29 | 0.31 |  | 0.32
q) 90 | 0.32 | 0.3 | 0.27 | 0.26 | 0.24 | 0.24 | 0.24 | 0.25 | 0.25 | 0.27 | 0.29 | 0.29 | 0.31 |  | 0.32
r) 100 | 0.32 | 0.3 | 0.27 | 0.26 | 0.24 | 0.24 | 0.24 | 0.24 | 0.25 | 0.25 | 0.27 | 0.29 | 0.3 |  | 0.31
s) 110 | 0.32 | 0.3 | 0.28 | 0.27 | 0.25 | 0.25 | 0.25 | 0.25 | 0.25 | 0.26 | 0.28 | 0.29 | 0.31 |  | 0.32
t) 120 | 0.32 | 0.3 | 0.28 | 0.27 | 0.25 | 0.25 | 0.25 | 0.25 | 0.25 | 0.26 | 0.28 | 0.29 | 0.31 |  | 0.32
u) 130 | 0.32 | 0.29 | 0.27 | 0.27 | 0.25 | 0.25 | 0.25 | 0.25 | 0.26 | 0.26 | 0.28 | 0.29 | 0.31 |  | 0.32
v) 140 | 0.32 | 0.29 | 0.27 | 0.27 | 0.25 | 0.25 | 0.25 | 0.25 | 0.25 | 0.26 | 0.28 | 0.29 | 0.31 |  | 0.32
z) 150 | 0.32 | 0.29 | 0.27 | 0.27 | 0.25 | 0.25 | 0.25 | 0.25 | 0.25 | 0.26 | 0.28 | 0.29 | 0.31 |  | 0.32
Per le dimensioni intermedie, si applica il maggiore fra gli extra delle dimensioni che le delimitano, aumentato di €/kg 0,030
07.05.02.00 | Ferri a «L»
Extra di profilo
Spigoli tondi
Misure in mm
| a) 30x20x4 | [10 empty] | al kg |  | € | 0.3
| b) 30x20x5 | [10 empty] | al k |  | € | 0.3
| c) 35x20x4 | [10 empty] | al kg |  | € | 0.29
| d) 35x20x5 | [10 empty] | al kg |  | € | 0.29
| e) 40x20x4 | [10 empty] | al kg |  | € | 0.3
| f) 40x20x5 | [10 empty] | al kg |  | € | 0.3
| g) 40x25x4 | [10 empty] | al kg |  | € | 0.29
| h) 40x25x5 | [10 empty] | al kg |  | € | 0.29
| i) 45x30x4 | [10 empty] | al kg |  | € | 0.26
| l) 45x30x5 | [10 empty] | al kg |  | € | 0.26
| m) 45x30x6 | [10 empty] | al kg |  | € | 0.24
| n) 50x30x5 | [10 empty] | al kg |  | € | 0.29
| o) 50x30x6 | [10 empty] | al kg |  | € | 0.27
| p) 60x30x5 | [10 empty] | al kg |  | € | 0.27
| q) 60x30x6 | [10 empty] | al kg |  | € | 0.27
| r) 60x40x5 | [10 empty] | al kg |  | € | 0.29
| s) 60x40x6 | [10 empty] | al kg |  | € | 0.27
| t) 60x40x7 | [10 empty] | al kg |  | € | 0.27
| u) 70x50x6 | [10 empty] | al kg |  | € | 0.27
| v) 75x50x6 | [10 empty] | al kg |  | € | 0.27
| z) 75x50x7 | [10 empty] | al kg |  | € | 0.27
| a’) 80x40x6 | [10 empty] | al kg |  | € | 0.28
| b’) 80x40x8 | [10 empty] | al kg |  | € | 0.28
| c’) 80x60x7 | [10 empty] | al kg |  | € | 0.28
| d’) 80x60x8 | [10 empty] | al kg |  | € | 0.28
Opere in ferro | [5 empty] | 2008-12-31 | [5 empty] | 3
| e’) 80x60x10 | [10 empty] | al kg |  | € | 0.28
| f’) 100x50x6 | [10 empty] | al kg |  | € | 0.33
| g’) 100x50x8 | [10 empty] | al kg |  | € | 0.31
| h’) 100x50x10 | [10 empty] | al kg |  | € | 0.29
| i’) 100x65x7 | [10 empty] | al kg |  | € | 0.3
| l’) 100x65x9 | [10 empty] | al kg |  | € | 0.28
| m’) 100x65x11 | [10 empty] | al kg |  | € | 0.28
| n’) 110x75x8 | [10 empty] | al kg |  | € | 0.3
| o’) 110x75x10 | [10 empty] | al kg |  | € | 0.29
| p’) 120x60x8 | [10 empty] | al kg |  | € | 0.24
| q’) 120x60x10 | [10 empty] | al kg |  | € | 0.24
| r’) 120x80x8 | [10 empty] | al kg |  | € | 0.24
| s’) 120x80x10 | [10 empty] | al kg |  | € | 0.24
| t’) 120x80x12 | [10 empty] | al kg |  | € | 0.24
| u’) 120x80x14 | [10 empty] | al kg |  | € | 0.24
| v’) 130x65x8 | [10 empty] | al kg |  | € | 0.24
| z’) 130x65x10 | [10 empty] | al kg |  | € | 0.24
| a”) 130x65x12 | [10 empty] | al kg |  | € | 0.24
| b”) 150x100x10 | [10 empty] | al kg |  | € | 0.25
| c”) 150x100x12 | [10 empty] | al kg |  | € | 0.25
| d”) 150x100x14 | [10 empty] | al kg |  | € | 0.26
Spigoli vivi
Misure in mm
| e”) 20x12 | [10 empty] | al kg |  | € | 0.34
| f”) 25x15 | [10 empty] | al kg |  | € | 0.34
| g”) 30x17.5 | [10 empty] | al kg |  | € | 0.32
| h”) 35x20 | [10 empty] | al kg |  | € | 0.32
| i”) 40x22 | [10 empty] | al kg |  | € | 0.32
07.05.03.00 | Angolari a spigoli tondi
Extra profilo
Misure in mm
| a) 15x3 | [10 empty] | al kg |  | € | 0.39
| b) 20x3 | [10 empty] | al kg |  | € | 0.32
| c) 20x4 | [10 empty] | al kg |  | € | 0.3
| d) 25x3 | [10 empty] | al kg |  | € | 0.32
| e) 25x4 | [10 empty] | al kg |  | € | 0.28
| f) 25x5 | [10 empty] | al kg |  | € | 0.27
| g) 30x3 | [10 empty] | al kg |  | € | 0.29
| h) 30x4 | [10 empty] | al kg |  | € | 0.26
| i) 30x5 | [10 empty] | al kg |  | € | 0.26
| l) 30x6 | [10 empty] | al kg |  | € | 0.26
| m) 35x3 | [10 empty] | al kg |  | € | 0.27
| n) 35x3.5 | [10 empty] | al kg |  | € | 0.27
| o) 35x4 | [10 empty] | al kg |  | € | 0.26
| p) 35x5 | [10 empty] | al kg |  | € | 0.26
| q) 35x6 | [10 empty] | al kg |  | € | 0.26
| r) 40x3 | [10 empty] | al kg |  | € | 0.27
| s) 40x4 | [10 empty] | al kg |  | € | 0.25
| t) 40x5 | [10 empty] | al kg |  | € | 0.25
| u) 40x6 | [10 empty] | al kg |  | € | 0.25
| v) 45x3 | [10 empty] | al kg |  | € | 0.27
| z) 45x4 | [10 empty] | al kg |  | € | 0.25
| a’) 45x4.5 | [10 empty] | al kg |  | € | 0.25
| b’) 45x5 | [10 empty] | al kg |  | € | 0.25
| c’) 45x6 | [10 empty] | al kg |  | € | 0.25
| d’) 45x7 | [10 empty] | al kg |  | € | 0.25
| e’) 50x3 | [10 empty] | al kg |  | € | 0.28
| f’) 50x4 | [10 empty] | al kg |  | € | 0.26
Opere in ferro | [5 empty] | 2008-12-31 | [5 empty] | 4
| g’) 50x5 | [10 empty] | al kg |  | € | 0.26
| h’) 50x6 | [10 empty] | al kg |  | € | 0.26
| i’) 50x7 | [10 empty] | al kg |  | € | 0.26
| l’) 55x4 | [10 empty] | al kg |  | € | 0.27
| m’) 55x5 | [10 empty] | al kg |  | € | 0.27
| n’) 55x6 | [10 empty] | al kg |  | € | 0.27
| o’) 60x4 | [10 empty] | al kg |  | € | 0.26
| p’) 60x5 | [10 empty] | al kg |  | € | 0.26
| q’) 60x6 | [10 empty] | al kg |  | € | 0.26
| r’) 60x8 | [10 empty] | al kg |  | € | 0.26
| s’) 65x5 | [10 empty] | al kg |  | € | 0.27
| t’) 65x7 | [10 empty] | al kg |  | € | 0.26
| u’) 65x8 | [10 empty] | al kg |  | € | 0.26
| v’) 70x5 | [10 empty] | al kg |  | € | 0.27
| z’) 70x6 | [10 empty] | al kg |  | € | 0.26
| a”) 70x7 | [10 empty] | al kg |  | € | 0.26
| b”) 70x8 | [10 empty] | al kg |  | € | 0.26
| c”) 75x5 | [10 empty] | al kg |  | € | 0.27
| d”) 75x6 | [10 empty] | al kg |  | € | 0.27
| e”) 75x7 | [10 empty] | al kg |  | € | 0.26
| f”) 75x8 | [10 empty] | al kg |  | € | 0.26
| g”) 75x10 | [10 empty] | al kg |  | € | 0.26
| h”) 80x6 | [10 empty] | al kg |  | € | 0.31
| i”) 80x7 | [10 empty] | al kg |  | € | 0.28
| l”) 80x8 | [10 empty] | al kg |  | € | 0.27
| m”) 80x10 | [10 empty] | al kg |  | € | 0.27
| n”) 90x7 | [10 empty] | al kg |  | € | 0.28
| o”) 90x8 | [10 empty] | al kg |  | € | 0.27
| p”) 90x9 | [10 empty] | al kg |  | € | 0.27
| q”) 90x10 | [10 empty] | al kg |  | € | 0.27
| r”) 90x11 | [10 empty] | al kg |  | € | 0.27
| s”) 100x7 | [10 empty] | al kg |  | € | 0.31
| t”) 100x8 | [10 empty] | al kg |  | € | 0.27
| u”) 100x9 | [10 empty] | al kg |  | € | 0.27
| v”) 100x10 | [10 empty] | al kg |  | € | 0.27
| z”) 100x12 | [10 empty] | al kg |  | € | 0.27
| a”’) 110x8 | [10 empty] | al kg |  | € | 0.25
| b”’) 110x9 | [10 empty] | al kg |  | € | 0.23
| c”’) 110x10 | [10 empty] | al kg |  | € | 0.22
| d”’) 110x12 | [10 empty] | al kg |  | € | 0.23
| e”’) 120x8 | [10 empty] | al kg |  | € | 0.28
| f”’) 120x9 | [10 empty] | al kg |  | € | 0.26
| g”’) 120x10 | [10 empty] | al kg |  | € | 0.25
| h”’) 120x11 | [10 empty] | al kg |  | € | 0.24
| i”’) 120x12 | [10 empty] | al kg |  | € | 0.22
| l”’) 120x13 | [10 empty] | al kg |  | € | 0.22
| m”’) 120x14 | [10 empty] | al kg |  | € | 0.22
| n”’) 120x15 | [10 empty] | al kg |  | € | 0.22
| o”’) 130x11 | [10 empty] | al kg |  | € | 0.28
| p”’) 130x12 | [10 empty] | al kg |  | € | 0.26
| q”’) 130x13 | [10 empty] | al kg |  | € | 0.26
| r”’) 130x14 | [10 empty] | al kg |  | € | 0.26
| s”’) 140x12 | [10 empty] | al kg |  | € | 0.26
| t”’) 140x13 | [10 empty] | al kg |  | € | 0.26
| u”’) 140x15 | [10 empty] | al kg |  | € | 0.26
| v”’) 140x16 | [10 empty] | al kg |  | € | 0.26
| z”’) 150x10 | [10 empty] | al kg |  | € | 0.28
| a””) 150x12 | [10 empty] | al kg |  | € | 0.28
| b””) 150x14 | [10 empty] | al kg |  | € | 0.25
Opere in ferro | [5 empty] | 2008-12-31 | [5 empty] | 5
| c””) 150x15 | [10 empty] | al kg |  | € | 0.25
| d””) 150x16 | [10 empty] | al kg |  | € | 0.25
| e””) 150x18 | [10 empty] | al kg |  | € | 0.25
| f””) 180x16 | [10 empty] | al kg |  | € | 0.29
| g””) 180x18 | [10 empty] | al kg |  | € | 0.29
| h””) 180x20 | [10 empty] | al kg |  | € | 0.3
| i””) 180x22 | [10 empty] | al kg |  | € | 0.3
| l””) 200x15 | [10 empty] | al kg |  | € | 0.3
| m””)200x16 | [10 empty] | al kg |  | € | 0.3
| n””) 200x18 | [10 empty] | al kg |  | € | 0.3
| o””) 200x20 | [10 empty] | al kg |  | € | 0.29
| p””) 200x22 | [10 empty] | al kg |  | € | 0.3
| q””) 200x24 | [10 empty] | al kg |  | € | 0.3
07.05.04.00 | Ferri a «T»
(Spigoli tondi)
Extra profilo
Misure in mm
| a) 60x60x7 | [10 empty] | al kg |  | € | 0.25
| b) 70x70x8 | [10 empty] | al kg |  | € | 0.25
| c) 80x80x9 | [10 empty] | al kg |  | € | 0.26
| d) 100x100x11 | [10 empty] | al kg |  | € | 0.26
07.05.05.00 | Ferri a «T»
(Spigoli vivi - serie normale)
Extra profilo
Misure in mm
| a) 20x20x4 | [10 empty] | al kg |  | € | 0.3
| b) 25x25x4.5 | [10 empty] | al kg |  | € | 0.29
| c) 30x30x5 | [10 empty] | al kg |  | € | 0.26
| d) 35x35x5.5 | [10 empty] | al kg |  | € | 0.26
| e) 40x40x6 | [10 empty] | al kg |  | € | 0.25
| f) 45x45x6.5 | [10 empty] | al kg |  | € | 0.25
| g) 50x50x7 | [10 empty] | al kg |  | € | 0.27
| h) 60x60x8 | [10 empty] | al kg |  | € | 0.27
| i) 70x70x9 | [10 empty] | al kg |  | € | 0.27
| l) 80x80x10 | [10 empty] | al kg |  | € | 0.27
07.05.06.00 | Ferri a «T»
(Spigoli vivi - serie alleggerita)
Extra profilo
Misure in mm
| a) 20x20x3 | [10 empty] | al kg |  | € | 0.34
| b) 25x25x3.5 | [10 empty] | al kg |  | € | 0.3
| c) 30x30x4 | [10 empty] | al kg |  | € | 0.28
| d) 35x35x4.5 | [10 empty] | al kg |  | € | 0.26
| e) 40x40x5 | [10 empty] | al kg |  | € | 0.27
| f) 45x45x5.5 | [10 empty] | al kg |  | € | 0.25
| g) 50x50x6 | [10 empty] | al kg |  | € | 0.28
07.05.07.00 | Tondo in L.C.
Extra di diametro
Misure in mm
| a) 6 | [10 empty] | al kg |  | € | 0.29
| b) 8 | [10 empty] | al kg |  | € | 0.27
| c) 10 | [10 empty] | al kg |  | € | 0.22
| d) 12 | [10 empty] | al kg |  | € | 0.22
| e) 14 | [10 empty] | al kg |  | € | 0.22
| f) 15 | [10 empty] | al kg |  | € | 0.22
| g) 16 | [10 empty] | al kg |  | € | 0.22
Opere in ferro | [5 empty] | 2008-12-31 | [5 empty] | 6
| h) 18-19-20-21-22-23-24-25-26-28-30 | [10 empty] | al kg |  | € | 0.22
| i) 32-34-35-36-37-38-40-42-45-47-48-50 | [10 empty] | al kg |  | € | 0.25
| l) 52 | [10 empty] | al kg |  | € | 0.29
| m) da 53 a 200 | [10 empty] | al kg |  | € | 0.29
Per le dimensioni intermedie, si applica il maggiore fra gli extra delle dimensioni
che le delimitano aumentato di €/kg 60 (€ 0,030).
07.05.08.00 | Quadri
Extra di profilo
Misure in mm
| a) 6 | [10 empty] | al kg |  | € | 0.33
| b) 8 | [10 empty] | al kg |  | € | 0.27
| c) 10 | [10 empty] | al kg |  | € | 0.23
| d) 12 | [10 empty] | al kg |  | € | 0.23
| e) 14 | [10 empty] | al kg |  | € | 0.23
| f) 15 | [10 empty] | al kg |  | € | 0.23
| g) 16 | [10 empty] | al kg |  | € | 0.23
| h) 18 | [10 empty] | al kg |  | € | 0.23
| i) 20 | [10 empty] | al kg |  | € | 0.23
| l) 22 | [10 empty] | al kg |  | € | 0.23
| m) 25 | [10 empty] | al kg |  | € | 0.23
| n) 30 | [10 empty] | al kg |  | € | 0.27
| o) 32 | [10 empty] | al kg |  | € | 0.27
| p) 35 | [10 empty] | al kg |  | € | 0.27
| q) 38 | [10 empty] | al kg |  | € | 0.27
| r) 40 | [10 empty] | al kg |  | € | 0.27
| s) 45 | [10 empty] | al kg |  | € | 0.28
| t) 50 | [10 empty] | al kg |  | € | 0.28
| u) 55 | [10 empty] | al kg |  | € | 0.27
| u) 60 | [10 empty] | al kg |  | € | 0.3
| v) 70 | [10 empty] | al kg |  | € | 0.3
| z) 80 | [10 empty] | al kg |  | € | 0.33
| a’) 90 | [10 empty] | al kg |  | € | 0.34
| b’) 100 | [10 empty] | al kg |  | € | 0.35
| c’) 120 | [10 empty] | al kg |  | € | 0.35
Per le dimensioni intermedie, si applica il maggiore fra gli extra delle dimensioni
che le delimitano aumentato di €/kg 60 (€ 0,030).
07.05.09.00 | Larghi piatti
Extra di larghezza e spessore
| Largh. |  | Spessore mm € al kg
| in mm |  | 5-6 |  |  | 8-20 |  |  | 25-30 |  |  | 40-50
a) | 160-180-200 |  | € | 0.33 |  | € | 0.29 |  | € | 0.32 |  | € | 0.34
b) | 220-250-300 |  | € | 0.35 |  | € | 0.31 |  | € | 0.34 |  | € | 0.36
c) | 350-400 |  | € | 0.33 |  | € | 0.28 |  | € | 0.35 |  | € | 0.35
07.06.00.00 | Travi ad ali larghe (HEA/HEB/HEM)
Extra di profilo - I prezzi si riferiscono a qualità Fe 430BS 275 JR
Misure in mm
| a) 100 | [10 empty] | al kg |  | € | 0.24
| b) 120 | [10 empty] | al kg |  | € | 0.24
| c) 140 | [10 empty] | al kg |  | € | 0.24
| d) 160 | [10 empty] | al kg |  | € | 0.24
| e) 180 | [10 empty] | al kg |  | € | 0.24
| f) 200 | [10 empty] | al kg |  | € | 0.23
| g) 220 | [10 empty] | al kg |  | € | 0.23
| h) 240 | [10 empty] | al kg |  | € | 0.24
| i) 260 | [10 empty] | al kg |  | € | 0.24
Opere in ferro | [5 empty] | 2008-12-31 | [5 empty] | 7
| l) 280 | [10 empty] | al kg |  | € | 0.24
| m) 300 | [10 empty] | al kg |  | € | 0.24
| n) 320 | [10 empty] | al kg |  | € | 0.24
| o) 340 | [10 empty] | al kg |  | € | 0.24
| p) 360 | [10 empty] | al kg |  | € | 0.24
| q) 400 | [10 empty] | al kg |  | € | 0.24
| r) 450 | [10 empty] | al kg |  | € | 0.25
| s) 500 | [10 empty] | al kg |  | € | 0.25
| t) 550 | [10 empty] | al kg |  | € | 0.25
| u) 600 | [10 empty] | al kg |  | € | 0.25
07.06.01.00
07.06.02.00 | Travi «IPE» - I prezzi si riferiscono a qualità Fe 430BS 275 JR
Extra di profilo
Misure in mm
| a) 80 | [10 empty] | al kg |  | € | 0.26
| b) 100 | [10 empty] | al kg |  | € | 0.25
| c) 120 | [10 empty] | al kg |  | € | 0.25
| d) 140 | [10 empty] | al kg |  | € | 0.23
| e) 160 | [10 empty] | al kg |  | € | 0.23
| f) 180 | [10 empty] | al kg |  | € | 0.23
| g) 200 | [10 empty] | al kg |  | € | 0.23
| h) 220 | [10 empty] | al kg |  | € | 0.23
| i) 240 | [10 empty] | al kg |  | € | 0.22
| l) 270 | [10 empty] | al kg |  | € | 0.22
| m) 300 | [10 empty] | al kg |  | € | 0.22
| n) 330 | [10 empty] | al kg |  | € | 0.23
| o) 360 | [10 empty] | al kg |  | € | 0.23
| p) 400 | [10 empty] | al kg |  | € | 0.23
| q) 450 | [10 empty] | al kg |  | € | 0.23
| r) 500 | [10 empty] | al kg |  | € | 0.23
| s) 550 | [10 empty] | al kg |  | € | 0.25
| t) 600 | [10 empty] | al kg |  | € | 0.25
07.06.03.00
07.07.00.00 | Ferri a «U» - I prezzi si riferiscono a qualità Fe 430BS 275 JR
(Serie normale)
Extra profilo
Misure in mm
| a) 30x33 | [10 empty] | al kg |  | € | 0.32
| b) 40x20 | [10 empty] | al kg |  | € | 0.25
| c) 40x35 | [10 empty] | al kg |  | € | 0.25
| d) 50x25 | [10 empty] | al kg |  | € | 0.27
| e) 50x38 | [10 empty] | al kg |  | € | 0.28
| f) 60x30 | [10 empty] | al kg |  | € | 0.27
| g) 65x42 | [10 empty] | al kg |  | € | 0.28
| h) 80 e 100 | [10 empty] | al kg |  | € | 0.26
| i) 120 | [10 empty] | al kg |  | € | 0.25
| l) 140 - 220 | [10 empty] | al kg |  | € | 0.17
| m) 240 - 300 | [10 empty] | al kg |  | € | 0.15
| n) 320 - 400 | [10 empty] | al kg |  | € | 0.16
Opere in ferro | [5 empty] | 2008-12-31 | [5 empty] | 8
07.07.01.00 | Ferri a «U» - I prezzi si riferiscono a qualità Fe 430BS 275 JR
(Serie speciale)
Extra profilo
Misure in mm
| a) 25x12 | [10 empty] | al kg |  | € | 0.31
| b) 30x15 | [10 empty] | al kg |  | € | 0.28
| c) 35x17.5 | [10 empty] | al kg |  | € | 0.28
| d) 40x20 | [10 empty] | al kg |  | € | 0.25
| e) 50x25 | [10 empty] | al kg |  | € | 0.27
| f) 60x30 | [10 empty] | al kg |  | € | 0.27
07.07.02.00 | Travi N.P. - I prezzi si riferiscono a qualità Fe 430BS 275 JR
Extra profilo
Misure in mm
| a) 80 | [10 empty] | al kg |  | € | 0.17
| b) 100 - 220 | [10 empty] | al kg |  | € | 0.14
| c) 240 - 300 | [10 empty] | al kg |  | € | 0.14
d)
07.08.00.00 | Lavori ed opere finite
(Franco sul posto, con l’assistenza tecnica per la posa in opera, escluse le opere
murarie, eventuali ponteggi, scarico e sollevamento ai piani; per i serramenti sono
esclusi i comandi a distanza).
Nel caso che i lavori vengano eseguiti dall’imprenditore edile, i prezzi di seguito indicati
vanno maggiorati del compenso a favore dell’imprenditore stesso per spese
generali e utile dell’impresa.
1 | Serrande corazzate zincate ad elementi agganciati, complete di guide, albero, supporti,
zanche ed ogni normale accessorio (esclusa serratura):
| a) spessore 8/10 mm | [10 empty] | al m² |  | € | 51.114
| b) spessore 10/10 mm | [10 empty] | al m² |  | € | 55.3035
c) Serrande corazzate zincate a maglia in ferro tondo da mm 10, modello curvo,
| gotico, circolare, diritto (esclusa serratura) | [10 empty] | al m² |  | € | 67.6305
d) Serrande a giorno zincate ad elementi tubolari con zoccolo pieno e disegni
| diversi (esclusa serratura) | [10 empty] | al m² |  | € | 61.572
e) Serrande scorrevoli zincate orizzontali ad elementi agganciati (esclusa serratura)
| - spessore 8/10 mm | [10 empty] | al m² |  | € | 51.7125
| - spessore 10/10 mm | [10 empty] | al m² |  | € | 53.634
2 | Cancelli estendibili zincati con movimenti di riduzione ad armonica; fatturazione
minima m² 4
| a) con guide in ferro U da mm 15x15x15 | [10 empty] | al m² |  | € | 51.1035
| b) con guide in ferro U da mm 20x15x20 | [10 empty] | al m² |  | € | 54.306
| c) sovrapprezzo extra per guide ribaltabili | [10 empty] | cad |  | € | 22.3755
| d) sovrapprezzo extra per montante di battuta | [10 empty] | cad |  | € | 25.599
3 | Porte basculanti contrappesate di serie (per m² 6.00) | [10 empty] | al m² |  | € | 68.208
4 | Serratura tipo “YALE” per serrande | [10 empty] | cad |  | € | 20.0865
5 | Serratura speciale a cremagliera | [10 empty] | cad |  | € | 32.004
6 | Inferriate e cancellate a lavorazione semplice (ritti verticali), non forgiate per un peso
| di kg 22 circa per m² (fatturazione minima m² 1.50) | [10 empty] | al m² |  | € | 75.4215
7 | Cancelli carrai a lavorazione semplice, non forgiata per un peso di kg 25 circa per m²
| (fatturazione minima m² 5.00) | [10 empty] | al m² |  | € | 168.105
8 | Cancelli pedonali lavorazione semplice, non forgiata (fatturazione minima m² 2.00) | [10 empty] | al m² |  | € | 194.25
9 | Ringhiera per scale ad andamento rettilineo, a disegno semplice, con stanti terminali
per un peso di kg 21 circa per m (in opera escluse opere murarie), con fissaggio a muro
| di tasselli | [10 empty] | al m² |  | € | 128.9925
10 | Colonne per cancelli in tubolare zincato a caldo da 120x120x3
| H m 2, complete di cappello di chiusura e zanche | [10 empty] | al m |  | € | 32.2455
11 | Rotaia inferiore di scorrimento in lamiera profilata a omega
| sp. 3 mm zincata a caldo completa di zanche | [10 empty] | al m |  | € | 10.92
12 | Griglie fisse pedonali per bocche da lupo in grigliato elettrosaldato
| bordato zincato a caldo maglia 25x76 piatto 30x2 misure medie 1000x500 | [10 empty] | al m² |  | € | 87.318
13 | Telaio per griglie in angolare 35x35x5 zincato a caldo
Opere in ferro | [5 empty] | 2008-12-31 | [5 empty] | 9
| completo di zanche, misura media 1000x500 | [10 empty] | al m |  | € | 11.907
14 | Griglie fisse pedonali per bocche da lupo in grigliato elettrosaldato
| antitacco bordato zincato a caldo maglia 15x75 piatto 25x2 misure medie 1000x500 | [10 empty] | al m² |  | € | 95.256
15 | Griglie fisse carrabili per bocche da lupo in grigliato elettrosaldato
| bordato zincato a caldo maglia 25x76 piatto 50x4 misure medie 1000x500 | [10 empty] | al m² |  | € | 164.115
16 | Portoncini blindati a una anta misure standard 90x210, falso telaio, anta in doppio lamiera,
pannellatura in compensato impiallacciato da 7mm interna ed esterna, serratura
a doppia mappa con rinvio superiore ed inferiore, rostri posteriori, parafreddo automatico
| maniglieria in alluminio standard | [10 empty] | cad |  | € | 937.125
07.08.01.00 | Porte in ferro
a)
b)
c) Porte in ferro con intelaiatura e con pannelli isolanti spessore mm 40 rivestimenti in lamiera
zincata spessore 6/10 coibentati internamente in poliuretano (metratura minima
| m² 2.20) serrature escluse | [10 empty] | al m² |  | € | 178.5
1 | Porta tagliafuoco REI 120 ambidestra con una anta tamburata in lamiera d’acciaio,
isolamento interno e battuta perimetrale. Telaio a Z su quattro lati in lamiera d’acciaio,
spessore di 2.5 mm comprese zanche da murare, guarnizione termo-espandente e
riscontro tranciato. Serratura con inserto per chiave normale e predisposta per cilindro.
Due cerniere di cui una a molla per l'autochiusura. Maniglia nera con placca.
| Verniciatura antiruggine con polveri epossipoliestere polimerizzate in forno, cm 90x215 | [10 empty] | cad |  | € | 352.8
07.08.02.00 | Portoni scorrevoli
a)
b) Portoni scorrevoli in profilati tubolari e pannelli completi di
| guida, carrello su cuscinetti a sfere, rulli, ecc. (metratura minima m² 12), serrature escluse | [10 empty] | al m² |  | € | 158.109
c) Portoni scorrevoli ad una anta in profilato di alluminio anodizzato o verniciato, pannelli coibentati
in lamiera di acciaio preverniciato, completi di guide e accessori per il funzionamento (esclusi
| serrature e motori) metratura minima m² 12 | [10 empty] | al m² |  | € | 229.19
d) Portoni scorrevoli a una anta in profilati tubolari zincati e pannelli coibentati in lamiera di
acciaio preverniciato, completi di guide e accessori per il funzionamento (esclusi serrature
| e motori) metratura minima m² 12 | [10 empty] | al m² |  | € | 158.109
e) Portoni ad impacchettamento 2 ante + 2 ante, in profilato di alluminio
anodizzato o verniciato, pannelli coibentati in lamiera di acciaio preverniciato,
completi di guide e accessori per il funzionamento (esclusi serrature e motori)
| metratura minima m² 12 | [10 empty] | al m² |  | € | 247.401
07.08.03.00 | Vetrine
1 | Vetrine per negozi con zoccolo in alluminio anodizzato o elettrocolorato, sez. 50/58
in opera esclusi chiudiporta, vetri, maniglioni, serrature speciali:
| a) vetrine fisse min. m² 4 | [10 empty] | al m² |  | € | 82.98
| b) vetrine fisse con porta laterale min. m² 8 | [10 empty] | al m² |  | € | 131.6
| c) vetrine fisse con porta centrale min. m² 8 | [10 empty] | al m² |  | € | 175.2
2 | Vetrine per negozi con zoccolo in alluminio anodizzato o elettrocolorato, a taglio termico
sez. 50/58 in opera esclusi chiudiporta, vetri, maniglioni, serrature speciali:
| a) vetrine fisse min. m² 4 | [10 empty] | al m² |  | €
| b) vetrine fisse con porta laterale min. m² 8 | [10 empty] | al m² |  | € | 115.72
| c) vetrine fisse con porta centrale min. m² 8 | [10 empty] | al m² |  | € | 202.24
3 | Accessori speciali per vetrine:
| a) chiudiporta aereo | [10 empty] | cad. |  | € | 99.92
| b) maniglioni in resina | [9 empty] | alla coppia |  |  | € | 62.79
| c) serratura multipunto a tre punti di chiusura | [10 empty] | cad. |  | € | 102.32
| d) cerniere a due ali tipo pesante | [9 empty] | alla coppia |  |  | € | 68.8
07.08.04.00 | Carpenterie e zincature
1 | Carpenteria metallica per edifici industriali franco stabilimento produttore, escluso spese
di progettazione, calcoli statici, trattamento anticorrosivo, trasporto e montaggio in opera.
Peso indicativo 35 kg per m² (escluse vie di corsa per gru a ponte).
| a) strutture reticolari saldate | [10 empty] | al kg |  | € | 2.21
| b) strutture reticolari bullonate | [10 empty] | al kg |  | € | 1.96
| c) strutture anima piena | [10 empty] | al kg |  | € | 2
2 | Protezione con bagni di zincatura a caldo:
Opere in ferro | [5 empty] | 2008-12-31 | [5 empty] | 10
| a) carpenteria leggera | [10 empty] | al kg |  | € | 1.85
| b) carpenteria media | [10 empty] | al kg |  | € | 1.25
| c) carpenteria pesante | [10 empty] | al kg |  | € | 0.61
07.08.05.00 | Verniciature
a) Verniciatura opere in ferro con una mano di antiruggine (misurato vuoto per pieno sulla
| superficie effettivamente trattata) | [10 empty] | al m² |  | € | 17.4
b) Verniciatura a forno con fosfatizzazione, fondo e smalto a finire per l’essicazione
| a 130 gradi | [10 empty] | al m² |  | € | 26.1
07.08.06.00 | Serramenti
1 | Serramenti per finestre in profilati di lamiera acciaio zincata preverniciata spessore
mm 10/10, sezione mm 45, completi dei normali accessori d’uso, in opera, esclusi
i vetri con parti apribili pari al 50% della superficie:
| a) con aperture ad anta su cerniere | [10 empty] | al m² |  | € | 120.5432
| b) a wasistas su compassi speciali | [10 empty] | al m² |  | € | 120.5432
| c) a persiana | [10 empty] | al m² |  | € | 120.5432
| e) scorrevoli orizzontali laterali | [10 empty] | al m² |  | € | 149.089
2 | Serramenti in alluminio anodizzato elettrocolorato o verniciato serie a giunto aperto da 50/58 mm
completi di guarnizioni, cerniere e normali accessori d’uso, esclusi vetri, falsi telai
ed eventuali accessori speciali:
| a) finestra con apertura ad anta o wasistas dim. cm 90x140 | [10 empty] | al m² |  | € | 382.85
| b) finestra con apertura ad antaribalta dim. cm 90x140 | [10 empty] | al m² |  | € | 434.76
| c) finestra con apertura a due ante dim. cm 140x140 | [10 empty] | al m² |  | € | 232.52
| d) finestra con apertura ad anta-antaribalta dim. cm 140x140 | [10 empty] | al m² |  | € | 270.37
| e) finestra con apertura scorrevole sez. da 70 mm dim. cm 140x140 | [10 empty] | al m² |  | € | 303.9
3 | Serramenti in alluminio anodizzato elettrocolorato o verniciato serie a taglio termico da 50/58 mm
completi di guarnizioni, cerniere e normali accessori d’uso, esclusi vetri, falsi telai
ed eventuali accessori speciali:
| a) finestra con apertura ad anta o wasistass dim. cm 90x140 | [10 empty] | al m² |  | € | 435.84
| b) finestra con apertura ad antaribalta dim. cm 90x140 | [10 empty] | al m² |  | € | 486.67
| c) finestra con apertura ad anta-antaribalta dim. cm 140x140 | [10 empty] | al m² |  | € | 362.3
| d) finestra con apertura scorrevole sez. da 95 mm dim. cm 140x140 | [10 empty] | al m² |  | € | 386.09
| e) portafinestra con apertura ad antaribalta dim. cm 90x240 | [10 empty] | al m² |  | € | 293.08
| f) portafinestra con apertura ad anta-antaribalta dim. cm 140x240 | [10 empty] | al m² |  | € | 287.68
4 | Eventuali casse metalliche (falsi telai) in tubolare rettangolare zincate mm 40x15-20 | [10 empty] | al m |  | € | 9.68
5 | Serramenti in alluminio/legno, sezione 70 mm serie con alluminio a taglio termico
completi di guarnizioni, cerniere e normali accessori d’uso, esclusi vetri, falsi telai
ed eventuali accessori speciali:
| a) finestra con apertura ad anta o wasistass dim. cm 90x140 | [10 empty] | al m² |  | € | 497.49
| b) finestra con apertura ad antaribalta dim. cm 90x140 | [10 empty] | al m² |  | € | 549.4
| c) finestra con apertura ad anta-antaribalta dim. cm 140x140 | [10 empty] | al m² |  | € | 507.22
| d) portafinestra con apertura sez. da 95 mm dim. cm 140x140 ad antaribalta dim. cm 90x240 | [10 empty] | al m² |  | € | 426.11
| e) portafinestra con apertura ad anta-antaribalta dim. cm 140x240 | [10 empty] | al m² |  | € | 403.4
07.08.07.00 | Scuri e tapparelle
1 | Scuri alla vicentina per finestre, in lamiera di alluminio verniciato e coibentato completi
| di cardini a murare, bandelle e chiusura a cremonese standard neri. Dim. 1000x1400 | [10 empty] | al m² |  | € | 288.76
2 | Scuri alla vicentina per porte, in lamiera di alluminio verniciato e coibentato completi
| di cardini a murare, bandelle e chiusura a cremonese standard neri. Dim. 1000x2400 | [10 empty] | al m² |  | € | 234.68
3 | Scuri alla vicentina per finestre, in profilati estrusi di alluminio verniciato e non coibentato completi
| di cardini a murare, bandelle e chiusura a cremonese standard neri. Dim. 1000x1400 | [10 empty] | al m² |  | € | 359.05
4 | Scuri alla vicentina per porte, in profilati estrusi di alluminio verniciato e non coibentato completi
| di cardini a murare, bandelle e chiusura a cremonese standard neri. Dim. 1000x2400 | [10 empty] | al m² |  | € | 308.23
5 | Tapparelle in alluminio preverniciato coibentato tinte unite standard, profilo da 55x10 kg.m² 3,9
| complete di tappi d’arresto e cintino (mis.min. m² 1,60): | [10 empty] | al m² |  | € | 63.96
6 | Guide a U da 25x30 in alluminio con spazzolini | [10 empty] | al m |  | € | 7.86
Opere in ferro | [5 empty] | 2008-12-31 | [5 empty] | 11

## Cap.VIII-Opere in vetro
CAPITOLO VIII
Opere in vetro
| Mano d’opera | [7 empty] | pag. 1
| Materiali | [7 empty] | pag. 3
| Lavori e opere finite | [7 empty] | pag. 4
CAPITOLO VIII
08.00.00.00 | Opere in vetro
08.01.00.00 | Mano d’opera
Tabella analitica
(Nelle tariffe sottoindicate non sono comprese l’indennità di trasferta e le spese di viaggio per distanze superiori a 5 km.).
Al 31 Dicembre 2008 |  |  | Paga oraria tabella |  |  | Spese generali 14% |  | Utile impresa 10% |  |  | TOTALE
|  |  |  | € |  |  | € |  | € |  | €
a) Operaio IV° livello |  |  |  | 18.86 |  |  | 2.64 |  | 2.15 |  | 23.65
b) Operaio III° livello |  |  |  | 18.02 |  |  | 2.52 |  | 2.05 |  | 22.59
c) Operaio II° livello |  |  |  | 16.85 |  |  | 2.36 |  | 1.92 |  | 21.13
La paga oraria della manodopera per il settore "Opere in vetro" è determinata
sulla base delle segnalazioni delle Associazioni di Categoria.
Opere in vetro |  |  |  |  | 2008-12-31 |  |  |  |  | 1
Specifiche generali
Norme UNI relative al vetro per edilizia
1 Riferimenti normativi
N. Norma |  | Descrizione del contenuto
UNI 6534 |  | VETRAZIONI IN OPERE EDILIZIE - Progettazione, materiali e posa in opera
UNI 7143 |  | VETRI PIANI - Spessore dei vetri piani per vetrazioni in funzione delle loro dimensioni,
dell'azione del vento, del carico neve
UNI 10593 |  | VETRO PER EDILIZIA - Vetrate isolanti
UNI EN 81 |  | Regole di sicurezza per la costruzione e l’installazione degli ascensori e dei montacarichi
UNI EN 356 |  | VETRO PER EDILIZIA - Vetro di sicurezza - Prove e classificazione di resistenza contro
l'attacco manuale
UNI EN 572-1 |  | VETRO PER EDILIZIA - Prodotti a base di vetro di silicato sodo-calcico -
Definizioni e proprietà generali fisiche e meccaniche
UNI EN 572-2 |  | VETRO PER EDILIZIA - Prodotti a base di vetro di silicato sodo-calcico - Vetro float
UNI EN 572-3 |  | VETRO PER EDILIZIA - Prodotti a base di vetro di silicato sodo-calcico - Vetro lustro armato
UNI EN 572-4 |  | VETRO PER EDILIZIA - Prodotti a base di vetro di silicato sodo-calcico - Vetro tirato
UNI EN 572-5 |  | VETRO PER EDILIZIA - Prodotti a base di vetro di silicato sodo-calcico - Vetro stampato
UNI EN 572-6 |  | VETRO PER EDILIZIA - Prodotti a base di vetro di silicato sodo-calcico - Vetro stampato armato
UNI EN 572-7 |  | VETRO PER EDILIZIA - Prodotti a base di vetro di silicato sodo-calcico - Vetro profilato armato e non armato
UNI EN 1063 |  | VETRO PER EDILIZIA - Vetrate di sicurezza - Classificazione e prove di resistenza ai proiettili
UNI EN 1863 |  | VETRO PER EDILIZIA - Vetro di silicato sodo-calcico indurito termicamente
UNI EN ISO 12543-1 |  | VETRO PER EDILIZIA - Vetro stratificato e vetro stratificato di sicurezza -
Definizioni e descrizione delle parti componenti
UNI EN ISO 12543-2 |  | VETRO PER EDILIZIA - Vetro stratificato e vetro stratificato di sicurezza - Vetro stratificato
di sicurezza
UNI EN ISO 12543-4 |  | VETRO PER EDILIZIA - Vetro stratificato e vetro stratificato di sicurezza - Metodi di prova per la durabilità
UNI EN ISO 12543-5 |  | VETRO PER EDILIZIA - Vetro stratificato e vetro stratificato di sicurezza - Dimensioni e finitura dei bordi
UNI EN ISO 12543-6 |  | VETRO PER EDILIZIA - Vetro stratificato e vetro stratificato di sicurezza - Aspetto
UNI EN 12150 |  | VETRO PER EDILIZIA - Vetro di silicato sodo-calcico di sicurezza temprato termicamente
UNI EN 12337 |  | VETRO PER EDILIZIA - Vetro di silicato sodo-calcico di sicurezza indurito chimicamente
UNI EN 13541 |  | VETRO PER EDILIZIA - Vetro di sicurezza - Prove e classificazione della resistenza
alla pressione causata da esplosioni
prEN 12600 |  | Glass in building - Pendulum test - Impact test method for flat glass and performance
requirements
prEN 14179 |  | Glass in building - Heat soaked thermally toughened soda lime silicate safety glass
UNI 7697 |  | Criteri di sicurezza nelle applicazioni vetrarie
2 | Termini e definizioni
Vengono di seguito definiti i tipi di vetro in lastre che, negli appropriati spessori e dimensioni, possono
offrire garanzie di sicurezza ritenute sufficienti rispetto alle condizioni d’uso previste.
2:01 | vetri ricotti, induriti termicamente, temprati chimicamente: sono definiti nella UNI EN 572-1, UNI EN
572-2, UNI EN 572-4 e UNI EN 572-5 (vetri ricotti), nella UNI EN 1863 (vetri induriti termicamente) o nella
UNI EN 12377 (temprati chimicamente). Per loro caratteristiche non sono adatti alle applicazioni
prese in conto nella presente norma.
2:02 | vetri temprati termicamente: sono definiti nella UNI EN 12150
2:03 | vetri di sicurezza temprati termicamente tipo HST (Heat Soaked Thermally Toughened safety glass):
sono definiti nel prEN 14179
2:04 | vetri stratificati di sicurezza: sono definiti nella UNI EN ISO 12543, parti 1, 2, 4, 5, e 6
2:05 | vetri armati: sono definiti nella UNI EN 572-3, UNI EN 572-6 e UNI EN 572-7
2:06 | vetrate isolanti: sono definite nella UNI 10593
2:07 | vetri compositi: associazioni tra due o più dei vetri definiti ai punti da 3.1 a 3.6, ad esempio: vetrate
isolanti, vetrate a cristalli liquidi, vetrate con sistemi di allarme o altri tipi, che assumono le
caratteristiche dei vetri costituenti.
Opere in vetro |  |  |  |  | 2008-12-31 |  |  |  |  | 2
Prezzi per materiali non sagomati, posti franco fabbrica.
Metodi di misurazione per la fatturazione
Vetri monolitici e vetrate isolanti: arrotondamento delle misure ai cm 4 e multipli di cm 4
Uglas arrotondamenti ai cm 25 e multipli di cm 25.
Superfici minime fatturabili: Vetrate isolanti: mq. 0.50 - Float, colati e retinati: m² 0.24 -
Stratificati: m² 0.40.
08.02.00.00 | Materiali
08.02.01.00 | Vetri monolitici
Tagliati a misura fissa da prodotti di base conformi alla Norma UNI EN 572/1.2.3.4.5.6.
1 | Vetro colato (stampato) da mm 4 | [8 empty] | al m² | € | 10.72
2 | Vetro retinato a maglia quadra da mm 5/7 | [8 empty] | al m² | € | 17.26
3 | Vetro retinato D | [8 empty] | al m² | € | 17.62
4 | UGLAS | [8 empty] | al m² | € | 21.22
5 | Uglas armato | [8 empty] | al m² | € | 23.32
6 | Float da mm 4 | [8 empty] | al m² | € | 8.16
7 | Float da mm 5 | [8 empty] | al m² | € | 9.92
8 | Float da mm 6 | [8 empty] | al m² | € | 13.1
9 | Float da mm 8 | [8 empty] | al m² | € | 23.1
10 | Float da mm 10 | [8 empty] | al m² | € | 32.67
11 | Cristallo stratificato antiferita - classe 2(B)2, composto da due lastre di vetro da
complessivi mm 6 e un film di polivinilbutirrale di mm 0,38. Potere fonoisolante medio
| ISO 500 Hz 32 dB - EN 12600. | [8 empty] | al m² | € | 20.4
12 | Cristallo stratificato antiferita - classe 2(B)2, composto da due lastre di vetro da
complessivi mm 8 e un film di polivinilbutirrale da mm 0,38. Potere fonoisolante medio
| ISO 500 Hz 33 dB - EN 12600. | [8 empty] | al m² | € | 24.78
13 | Cristallo stratificato anticaduta - classe 1(B)1, composto da due lastre di vetro da
complessivi mm 10 e un film di polivinilbutirrale da mm 0,76. Potere fonoisolante medio
| ISO 500 Hz 36 dB - EN 12600. | [8 empty] | al m² | € | 32.43
14 | Cristallo stratificato anti effrazione - classe P3A, composto da due o più lastre di vetro da
mm 18 e uno o più film di polivinilbutirrale. Potere fonoisolante medio
| ISO 500 Hz 40 dB - UNI EN 356. | [8 empty] | al m² | € | 71.49
15 | Cristallo stratificato anti effrazione - classe P3A, composto da più lastre di vetro per
complessivi mm 27 e più film di polivinilbutirrale. Potere fonoisolante medio
| ISO 500 Hz 42 dB - UNI EN 356. | [8 empty] | al m² | € | 105.9
16 | Pannello da 14 mm - composto da un’anima di policarbonato da mm 6, interposta fra due lastre
di vetro da mm 3 cadauna, unite alla stessa con film di poliuretano. Anche con funzioni di
| protezione acustica. Potere fonoisolante medio ISO 500 Hz 37 dB. | [8 empty] | al m² | € | 519.55
17 | Cristallo stratificato anti ferita - classe 2(B)2, composto da due lastre di vetro per comlpessivi
mm 8 e un film plastico al alta attenuazione acustica da mm 0,38 Potere fonoisolante medio
| ISO 500 Hz 38 dB - EN 12600. | [8 empty] | al m² | € | 49.33
08.02.02.00 | Vetrate isolanti
Pannelli assemblati in fabbrica e formati da due lastre di vetro piano, separate lungo il
perimetro da un distanziatore, delimitante una intercapedine disidratata e unito ai bordi
delle stesse con l’impiego di diversi procedimenti di sigillatura. (Norma UNI 10593/1.2.3.4.)
Intercapedine da mm 6-9-12, quando non espressamente indicato
1 | Formato da due lastre di float da mm 4 | [8 empty] | al m² | € | 20.29
2 | Formato da una lastra di float da mm 4 ed una di stratificato da mm 6/7 | [8 empty] | al m² | € | 36.08
3 | Formato da una lastra di float da mm 4 ed una di stratificato da mm 8/9 | [8 empty] | al m² | € | 39.6
4 | Formato da una lastra di float da mm 5 ed una di stratificato da mm 10/11 con film di pvb da 0,76 | [8 empty] | al m² | € | 44.2
5 | Formato da una lastra di float da mm 8 ed una di stratificato da mm 18/19 | [8 empty] | al m² | € | 101.84
6 | Formato da una lastra di float da mm 10 ed una di stratificato da mm 27/29 | [8 empty] | al m² | € | 157.56
7 | Formato da una lastra di float da mm 6 ed una di stratificato di policarbonato di complessivi mm 14 | [8 empty] | al m² | € | 543.45
8 | Formato da una lastra di stratificato da mm 6/7 ed una da mm 8/9 | [8 empty] | al m² | € | 51.1
9 | Formato da una lastra di float da mm 4 ed una di cristallo basso emissivo pirolitico da mm 4 -
| Coefficiente di dispersione termica U=W m² °K 1,9 | [8 empty] | al m² | € | 31.63
10 | Formato da una lastra di float da mm 4 ed una di cristallo basso emissivo magnetronico da mm 4 -
| Coefficiente di dispersione termica U=W m² °K 1,7 | [8 empty] | al m² | € | 31.75
11 | Formato da una lastra di float da mm 4 e una di cristallo riflettente pirolitico chiaro da mm 6/7 -
| TL 43% - FS 0,50 | [8 empty] | al m² | € | 41.04
Opere in vetro |  |  |  |  | 2008-12-31 |  |  |  |  | 3
12 | Formato da una lastra di float da mm 4 e una di cristallo riflettente magnetronico chiaro da mm 6 -
| TL 13% - FS 0,17 | [8 empty] | al m² | € | 52.23
13 | Formato da una lastra di float da mm 6 ed una di stratificato da mm 8/9. Potere fonoisolante medio
| ISO 500 Hz 40 dB | [8 empty] | al m² | € | 54.3
14 | Formato da una lastra di cristallo selettivo da mm 4, camera da mm 15 con gas argon, float
| da mm 4 - U=W m² °K1,1 - TL 71% - FS 0,4 | [8 empty] | al m² | € | 55.95
15 | Formato da una lastra di float da mm 4 ed una di stratificato da mm 8/9 magnetronico basso
| emissivo - U=W m² 1,6 | [9 empty] | € | 58.97
16 | Formato da una lastra di float da mm 4 ed una di stratificato da mm 8/9 magnetronico riflettente
| U=W m² °K1,4 - TL 68% - FS 0,41 | [9 empty] | € | 77.8
17 | Maggiorazione per inserimento gas argon in intercapedini da 12 mm. - per ordinativi di serie
| da 100 pz. in su | [8 empty] | al m² | € | 1.85
08.03.00.00 | Lavori
1 | Posa in opera vetrate su serramento in legno con doppia sigillatura in materiali siliconici | [8 empty] | al m² | € | 8
2 | Posa in opera vetrate su serramento in metallo con guarnizione in gomma interna e
| sigillatura esterna con materiali siliconici | [8 empty] | al m² | € | 9.4
3 | Tempera di float e cristalli riflettenti pirolitici al m² per ogni mm di spessore | [9 empty] | € | 1.7
4 | Immissione nell’intercapedine di gas argon con funzione di contenimento
| del consumo energetico | [8 empty] | al m² | € | 6.1
5
08.04.00.00 | Addizionali
1 | Addizionale energetica da calcolarsi in base al peso
| dei vetri (onore fissato trimestralmente in base alla quotazione del petrolio) | [8 empty] | al Kg | € | 0.1
Opere in vetro |  |  |  |  | 2008-12-31 |  |  |  |  | 4

## Cap.IX-Verniciature e tapez.
CAPITOLO IX
Verniciature e tappezzerie
| Mano d’opera | [6 empty] | pag. 1
| Materiali | [6 empty] | pag. 2
| Lavori e opere finite | [6 empty] | pag. 2
CAPITOLO IX
09.00.00.00 | Verniciature e tappezzerie
09.01.00.00 | Mano d’opera
Tabella analitica
(Nelle tariffe sottoindicate non sono comprese l’indennità di trasferta e le spese di viaggio per distanze superiori a 5 km.).
Al 31 Dicembre 2008 |  | Paga oraria |  |  | Spese generali 14% |  | Utile impresa 10% |  |  | TOTALE
|  |  | € |  |  | € |  | € |  | €
a) Operaio IV° livello |  |  | 28.58 |  |  | 4.01 |  | 3.25 |  | 35.84
b) Operaio specializzato |  |  | 27.12 |  |  | 3.8 |  | 3.01 |  | 33.93
c) Operaio qualificato |  |  | 25.32 |  |  | 3.54 |  | 2.89 |  | 31.75
d) Operaio comune |  |  | 22.94 |  |  | 3.21 |  | 2.61 |  | 28.76
(*) Le spese generali sopraindicate, concordate con l’Ufficio del Magistrato alle Acque, Provveditorato Regionale alle OO. PP.,
Nucleo Operativo di Vicenza, possono variare in più dal 13% al 15%.
La paga oraria della manodopera per il settore "Verniciature e tappezzerie" è
determinata sulla base della segnalazione del Magistrato alle Acque. Si registra
un lieve aumento del costo della manodopera rispetto al trimestre precedente.
Verniciature e tapezzerie |  |  |  | 2008-12-31 |  |  |  |  | 1
- Mascheratura e protezioni varie di pavimenti e manufatti sono valutati ad ore
in economia più l’onere dei materiali d’uso.
- Tutti I prezzi riportati nel listino non sono comprensivi di I.V.A.
- Per lavori di piccole dimensioni I prezzi verranno adeguatamente maggiorati.
09.02.00.00 | Materiali
NB. In questo numero è stata modificata la codifica e la descrizione delle voci rivisitandole e
aggiornandole. I prezzi si intendono franco cantiere, con materiali posti sul piano di lavoro, compresi
ogni e qualsiasi onere e costo per rendere i materiali pronti per essere utilizzati e posti in opera
1 | Fissativo all'acqua per muri | [7 empty] | al lt | € | 7.63
2 | Fissativo al solvente | [7 empty] | al lt | € | 7.31
3 | Fondi isolanti silossanici | [7 empty] | al lt | € | 6.66
4 | Latte di calce | [7 empty] | al lt | € | 2.05
5 | Idropittura traspirante | [7 empty] | al lt | € | 4.83
6 | Temperone in latte pronte di ottima qualità | [7 empty] | al lt | € | 2.14
7 | Pittura lavabile bianca per interni, di ottima qualità | [7 empty] | al lt | € | 6.25
8 | Pittura lavabile bianca per esterni acrilica, di ottima qualità | [7 empty] | al lt | € | 9.33
9 | Pittura lavabile al quarzo | [7 empty] | al lt | € | 8.63
10 | Pittura silossanica | [7 empty] | al lt | € | 11.42
11 | Pittura ai silicati | [7 empty] | al lt | € | 11.82
12 | Pittura elastomerica | [7 empty] | al lt | € | 12.59
13 | Pittura antimacchia al solvente (per macchie di nicotina e fuliggine) | [7 empty] | al lt | € | 15.67
14 | Pittura pliolite al solvente | [7 empty] | al lt | € | 12.03
15 | Rivestimento plastico tipo Venezia | [7 empty] | al kg | € | 3.92
16 | Rivestimento plastico a buccia | [7 empty] | al kg | € | 3.92
17 | Rivestimento policromo | [7 empty] | al lt | € | 14.83
18 | Rivestimento "a cappotto", spessore cm. 4 | [7 empty] | al m² | € | 13.05
19 | Rivestimento silossanico (granulometria 0,7 mm) | [7 empty] | al kg | € | 5.22
20 | Intonachino di calce preconfezionato | [7 empty] | al kg | € | 1.87
21 | Intonachino ai silicati | [7 empty] | al kg | € | 5.94
22 | Marmorino preconfezionato | [7 empty] | al kg | € | 1.95
23 | Grassello di calce | [7 empty] | al kg | € | 1.41
24 | Cementite ottima | [7 empty] | al lt | € | 11.66
25 | Sottosmalti sintetici | [7 empty] | al lt | € | 14.35
26 | Smalti sintetici bianchi nazionali, di ottima qualità | [7 empty] | al lt | € | 18.27
27 | Smalto all'acqua | [7 empty] | al lt | € | 23.49
28 | Vernice Flatting per esterni | [7 empty] | al lt | € | 12.03
29 | Vernice all'acqua per legno | [7 empty] | al lt | € | 15.67
30 | Impregnante all'acqua per legno | [7 empty] | al lt | € | 14.92
31 | Impregnante al solvente per legno | [7 empty] | al lt | € | 16.32
32 | Lastre gesso R2 | [7 empty] | al m² | € | 9.63
33 | Cartongesso spessore 12 mm | [7 empty] | al m² | € | 3.9
34 | Cartongesso spessore 15 mm | [7 empty] | al m² | € | 4.79
35 | Gesso collante per stucchi | [7 empty] | al kg | € | 2.7
36 | Gesso scagliola | [7 empty] | al kg | € | 0.25
37 | Stucco per legno ed intonaco | [7 empty] | al kg | € | 3.89
38 | Stucco sintetico a spatola | [7 empty] | al kg | € | 8.48
39 | Colla per tappezzieri normale, al pacchetto da 125 gr. | [7 empty] | cad. | € | 7.05
40 | Colla per carta vinilica plastificata, al pacchetto da 200 gr | [7 empty] | cad. | € | 11.26
41 | Olio di lino cotto puro | [7 empty] | al lt | € | 5.99
42 | Acquaragia minerale | [7 empty] | al lt | € | 4.24
43 | Fungicida | [7 empty] | al lt | € | 6.01
09.03.00.00 | Lavori ed opere finite
NB. In questo numero è stata modificata la codifica e la descrizione delle voci rivisitandole e
aggiornandole. Nei prezzi si intendono compresi e compensati ogni onere e costo relativo alla
sicurezza di cantiere, ponteggi fino a 3 metri di altezza, scale, attrezzature varie di uso e consumo. Sono
altresì compresi oneri e costi per protezione di davanzali, finestre, porte, pavimenti, colonne etc...
09.03.01.00 | Preparazione fondi
1 | Spazzolatura al fine di togliere residui asportabili di intonaco, gesso o altro | [7 empty] | In economia
Verniciature e tappezzerie |  |  |  | 2008-12-31 |  |  |  |  | 2
2 | Carteggiatura e spolveratura di superfici interne intonacate a civile | [7 empty] | In economia
3 | Raschiettatura di vecchie pitture in fase di distacco su supporti a gesso o civili | [7 empty] | In economia
4 | Raschiatura di tinte a tempera su intonaci o gesso | [7 empty] | In economia
5 | Sverniciatura chimica mediante applicazione di uno strato sverniciante | [7 empty] | In economia
6 | Asportazione di tappezzerie | [7 empty] | In economia
7 | Lavaggio con solvente o soluzione detergente per favorire l'ancoraggio di nuove pitture | [7 empty] | In economia
8 | Trattamento sterilizzante fungicida a una mano su intonaci con materiale a norma di legge | [7 empty] | al m² | € | 2.82
9a | Risanamento di fondi disaggregati o pulverulenti, nuovi o mai trattati,
| mediante l'applicazione di isolanti al solvente | [7 empty] | al m² | € | 2.65
9b | Risanamento di fondi disaggregati o pulverulenti, nuovi o mai trattati,
| mediante l'applicazione di isolante acrilico all'acqua | [7 empty] | al m² | € | 1.98
10 | Stuccatura parziale di superfici interne mediante stucco in emulsione per eliminare eventuali
| piccole scalfiture, compresa carteggiatura delle parti stuccate, se necessaria | [7 empty] | In economia
11 | Rasatura di superfici interne intonacate con stucco in emulsione acquosa a più mani e carteggiatura,
| pronta per normale tinteggiatura e applicazione di carta da parati | [7 empty] | al m² | € | 10.45
12 | Rasatura di superfici per finiture molto accurate con stucco sintetico a più mani e
| carteggiatura da eseguirsi | [7 empty] | In economia
13 | Rasatura fibrorinforzata con affogamento di rete | [7 empty] | al m² | € | 16.43
14 | Rasatura a stucco, a due strati, di serramenti in legno | [7 empty] | In economia
09.03.02.00 | Lavori per interni
1 | Pitturazione con latte di calce su intonaco civile a due mani a pennello | [7 empty] | al m² | € | 4.16
2 | a) Pitturazione a tempera di tipo extra a due mani a pennello bianco | [7 empty] | al m² | € | 2.79
| b) Pitturazione a tempera di tipo extra spruzzato a velo con macchina bianco | [7 empty] | al m² | € | 1.94
3 | a) Pitturazione con pittura tipo traspirante di ottima qualità con due mani a pennello | [7 empty] | al m² | € | 3.35
| b) Pitturazione con pittura tipo traspirante di ottima qualità spruzzata a velo con macchina | [7 empty] | al m² | € | 2.75
4 | a) Pitturazione con idropittura lavabile, esclusa preparazione del fondo, a due mani a pennello | [7 empty] | al m² | € | 4.99
b) Pitturazione con idropittura lavabile, esclusa preparazione del fondo
| spruzzata a velo con macchina | [7 empty] | al m² | € | 3
5 | Applicazione di rivestimento plastico a buccia d'arancia per interni esclusa preparazione
| del fondo e finitura | [7 empty] | al m² | € | 7.1
6 | Finitura con rivestimento policromo su superfici preventivamente preparate e isolate e
| con mano di fondo acrilico, applicata a spruzzo con idonea apparecchiatura | [7 empty] | al m² | € | 15.65
7 | Pitturazione di serramenti in legno con una mano di sottofondo e finitura con una mano di
| pittura sintetica, previa preparazione del fondo con carteggiatura e leggera stuccatura | [7 empty] | al m² | € | 30.48
| a) Idem, per ogni mano di pittura oleosintetica in più | [7 empty] | al m² | € | 9.9
| b) Con smalto all'acqua | [6 empty] | al m² | maggior. 20%
8 | Verniciatura di elementi di termosifone con una mano di antiruggine, previa normale pulitura | [7 empty] | al m² | € | 6.69
9 | Verniciatura di elementi di termosifone con due mani di smalto a rapida essiccazione | [7 empty] | al m² | € | 10.11
10 | a) Verniciatura di tubature medie con una mano di antiruggine di fondo e una mano di smalto
| sintetico a finire, esclusa preparazione del fondo, fino a 20 cm di diametro | [7 empty] | al m² | € | 4.64
b) Verniciatura di tubature medie con una mano di antiruggine di fondo e una mano di smalto
| sintetico a finire, esclusa preparazione del fondo, oltre 20 cm di diametro | [7 empty] | al m² | € | 10.22
| c) Per tinte di tonalità forte o tinte base | [6 empty] | al m² | maggior. 25%
11 | Verniciatura di smalto all'acqua a due mani | [7 empty] | al m² | € | 14
12 | Finitura per legno all'acqua effetto cera | [7 empty] | al m² | € | 14.35
13 | Impregnante al solvente per legno a due mani | [7 empty] | al m² | € | 13.9
14 | Applicazione di carta da parati su fondo adeguatamente preparato | [7 empty] | al m² | € | 10.71
15 | Applicazione di tessuti e stoffe su fondo adeguatamente preparato | [7 empty] | al m² | € | 14
09.03.03.00 | Lavori per esterni
1 | Pitturazione con idropittura lavabile acrilica a due mani,
| esclusi ponteggi e preparazione del fondo | [7 empty] | al m | € | 10
2 | Pitturazione con idropittura lavabile acrilica alla farina di quarzo a due mani,
| esclusi ponteggi e preparazione del fondo | [7 empty] | al m² | € | 9.69
3 | Pitturazione con pittura ai silicati di potassio eseguita con pennello,
| esclusi ponteggi e preparazione del fondo | [7 empty] | al m² | € | 15.66
4 | Pitturazione con pittura silossanica a due mani a pennello,
| esclusi ponteggi e preparazione del fondo | [7 empty] | al m² | € | 12.65
5 | Pitturazione plastica a base di pliolite al solvente a 2 mani,
| esclusi ponteggi e preparazione del fondo | [7 empty] | al m² | € | 11.1
Verniciature e tappezzerie |  |  |  | 2008-12-31 |  |  |  |  | 3
6 | Pitturazione con idropittura lavabile elastomerica a due mani,
| esclusi ponteggi e preparazione del fondo | [7 empty] | al m² | € | 17.34
7 | Rivestimento acrilico tipo fine al quarzo, esclusi ponteggi e preparazione del fondo | [7 empty] | al m² | € | 9.83
8 | Rivestimento acrilico tipo medio al quarzo, esclusi ponteggi
| e preparazione del fondo | [7 empty] | al m² | € | 11.76
9 | Applicazione di intonaco a base di silicati di potassio eseguita a spatola,
| esclusi ponteggi e preparazione del fondo | [7 empty] | al m² | € | 18.22
10 | Rivestimento silossanico, esclusi ponteggi e preparazione del fondo | [7 empty] | al m² | € | 16.75
11 | Intonachino di tipo naturale preconfezionato e pronto all'uso, eseguito in due strati frattazzato
| a spugna, esclusi ponteggi e preparazione del fondo | [7 empty] | al m² | € | 15.02
12 | Marmorino di grassello di calce e polvere di marmo preconfezionato pronto all'uso, eseguito
con prima stesura frattazzata e successive passate fino ad ottenere una superficie omogenea
| su fondi adeguatamente preparati, esclusi ponteggi e preparazione del fondo | [7 empty] | al m² | € | 30.14
13 | Rasatura di grassello di calce preconfezionato e pronto all'uso, eseguito in più passate
fino ad ottenere una superficie liscia ed omogenea su fondi adeguatamente preparati,
| esclusi i ponteggi e preparazione del fondo | [7 empty] | al m² | € | 24.95
14 | Rivestimento "a cappotto" con posa polistirolo ad alta densità, di spessore cm. 4,
con n. 5 chiodi per mq, stesura di rete in polietilene e rasature in malta plastica cementizia
| a totale copertura | [7 empty] | al m² | € | 39.88
15 | Pitturazione di grondaie e pluviali con una mano di pittura per lamiera zincata con
| aggrappante, sviluppo medio 33 cm, escluso ponteggi (metro lineare) | [7 empty] | al m | € | 9.09
16 | Pitturazione di leghe leggere con una mano di pittura ancorante e una mano a finire,
| esclusi ponteggi (metro quadro) | [7 empty] | al m² | € | 10.76
17 | Verniciatura serramenti esterni in legno con vernice trasparente a due mani previa
| applicazione di impregnante di fondo, esclusi ponteggi | [7 empty] | al m² | € | 24.36
18 | Verniciatura di opere in ferro con una mano di antiruggine, esclusi ponteggi
| e preparazione del fondo | [7 empty] | al m² | € | 8.22
19 | Per ogni mano di colore oleo-sintetico in più | [7 empty] | al m² | € | 9.79
20 | Per ogni mano di colore oleo-sintetico in più (tinte di tonalità forte o base) | [7 empty] | al m² | € | 11.1
21 | Maggiorazione per lavori su ponteggio mobile in ferro superiore a 3 m., fino a 10 m.
| di altezza in proiezione verticale di facciata | [7 empty] | al m² | € | 2.58
22 | Nolo di ponteggio esterno per facciata, in tubolare (giunti e tubi) realizzato secondo le norme di legge,
sino all'altezza di m. 18 completo in opera, compresi carichi, scarichi, trasporti, montaggio e smontaggio,
piano di lavoro e sottoponte necessari al montaggio. Misurazione in proiezione verticale.
| Per il primo mese o frazione di mese. | [7 empty] | al m² | € | 12.31
23 | Per ogni giorno successivo | [7 empty] | al m² | € | 0.11
09.03.04.00 | Opere da Stuccatore
1 | Lisciatura a scagliola su malta grezza | [7 empty] | al m² | € | 12.45
2 | a) Parete in cartongesso completa di armatura: spessore totale mm. 100 (a due lastre) | [7 empty] | al m² | € | 35.98
| b) Parete in cartongesso completa di armatura: spessore totale mm. 125 (a quattro lastre) | [7 empty] | al m² | € | 42.61
| c) Parete in cartongesso completa di armatura, con isolante in lana di roccia | [6 empty] | al m² | maggior. 15%
3 | Controsoffitto in cartongesso avvitato su struttura metallica, a giunti rasati,
| pronto per la normale tinteggiatura | [7 empty] | al m² | € | 34.3
4 | Controsoffitto in gesso a lastre lisce armate e fibrate, con giunti stuccati e rasati (R2) | [7 empty] | al m² | € | 49.9
5 | Controsoffittatura in pannelli fonoassorbenti in gesso cm 60x60 da montarsi con giunti a vista | [7 empty] | al m² | € | 51.59
6 | Controsoffitattura in pannelli da cm 60x60 o 60x120, in fibra minerale preverniciati
| in colore bianco con struttura a vista | [7 empty] | al m² | € | 23.55
7 | Controsoffittatura in pannelli fonoassorbenti in lamierino
| di acciaio zincato cm 60x60 o cm 20x125 | [7 empty] | al m² | € | 40.88
8 | Parete in cartongesso avvitato su struttura metallica a giunti rasati,
| pronta per la normale tinteggiatura | [7 empty] | al m² | € | 30.2
9 | Controparete in cartongesso dello spessore di 13 mm applicata alla muratura con tamponi
| di stucco speciale completo in opera, pronto per ricevere i vari trattamenti di finitura | [7 empty] | al m² | € | 22.65
09.03.05.00 | Lavorazioni speciali
1 | Marmorino naturale | [7 empty] | al m² | € | 41.95
2 | Grassello naturale | [7 empty] | al m² | € | 30.71
3 | Velatura | [7 empty] | al m² | € | 11.5
4 | Spugnatura a una mano | [7 empty] | al m² | € | 7.67
5 | Spugnatura a due mani | [7 empty] | al m² | € | 11.5
Verniciature e tapezzerie |  |  |  | 2008-12-31 |  |  |  |  | 4

## Cap.X-Impianti di riscaldamento
INDICE CAPITOLO X
Impianti di riscaldamento
| Mano d’opera | [6 empty] | pag. 1
| Tubazioni | [6 empty] | pag. 2
| Caldaie | [6 empty] | pag. 4
| Bruciatori ed accessori | [6 empty] | pag. 7
| Valvolame | [6 empty] | pag. 9
| Condizionamento | [6 empty] | pag. 12
| Impianti di combustione | [6 empty] | pag. 18
| Tariffe varie | [6 empty] | pag. 19
CAPITOLO X
10.00.00.00 | Impianti di Riscaldamento
10.01.00.00 | Mano d’opera
Tabella analitica
(Nelle tariffe sottoindicate non sono comprese l’indennità di trasferta e le spese di viaggio per distanze superiori a 5 km.)
Al 31 Dicembre 2008 |  | Paga oraria tabella |  |  | Spese generali 14% |  | Utile impresa 10% |  |  | TOTALE
|  |  | € |  |  | € |  | € |  | €
a) Operaio V° cat. |  |  | 22.76 |  |  | 3.19 |  | 2.59 |  | 28.54
b) Operaio IV° cat. |  |  | 21.3 |  |  | 2.98 |  | 2.43 |  | 26.71
c) Operaio III° cat. |  |  | 20.41 |  |  | 2.86 |  | 2.33 |  | 25.6
Le spese generali sopraindicate possono variare in più fino a raggiungere il 20%.
La paga oraria della manodopera per il settore "Impianti di riscaldamento" è determinata
sulla base delle segnalazione delle Associazioni di Categoria. Si registra una
stazionarietà del costo della manodopera rispetto al trimestre precedente.
Impianti di riscaldamento |  |  |  | 2008-12-31 |  |  |  |  | 1
LAVORI E OPERE FINITE
10.02.00.00 | Tubazioni
1 | Tubazione nera in ferro S.S., a norme UNI 8863, serie media, in diametri assortiti,
compresi raccordi, curve di acciaio, materiali vari per saldature. Per esecuzione di centrali
termofrigorifere (compreso mensolaggio e verniciatura con due mani di antiruggine).
| Prezzo medio riferito a vari diametri | [7 empty] | al kg | € | 20.87
2 | Tubazione nera in ferro S.S., a norme UNI 8863, serie media, in diametri assortiti,
compresi raccordi, curve di acciaio, materiali vari per saldature. Per esecuzione di circuiti
di distribuzione (escluso il mensolaggio, compresa la verniciatura con due mani di antiruggine).
| Prezzo medio riferito a vari diametri | [7 empty] | al kg | € | 10.9
3 | Tubazione nera in ferro S.S., a norme UNI 8863, serie media, completa, come alla voce precedente
Per esecuzione di circuiti di distribuzione
| a) ø 3/8, peso 0,84 kg/ml | [7 empty] | al ml | € | 11.52
| b) ø 1/2, peso 1,21 kg/ml | [7 empty] | al ml | € | 11.69
| c) ø 3/4, peso 1,56 kg/ml | [7 empty] | al ml | € | 13.14
| d) ø 1”, peso 2,41 kg/ml | [7 empty] | al ml | € | 16.1
| e) ø 1” 1/4, peso 3,10 kg/ml | [7 empty] | al ml | € | 19.1
| f) ø 1” 1/2, peso 3,56 kg/ml | [7 empty] | al ml | € | 21.3
| g) ø 2”, peso 5,03 kg/ml | [7 empty] | al ml | € | 26.08
| h) ø 2” 1/2, peso 6,42 kg/ml | [7 empty] | al ml | € | 33.18
| i) ø 3”, peso 8,36 kg/ml | [7 empty] | al ml | € | 43
| j) ø 4”, peso 12,20 kg/ml | [7 empty] | al ml | € | 60.32
4 | Tubazione nera in ferro F.M., in diametri assortiti, a norma UNI 8863, serie media,
compresi raccordi, curve di acciaio, materiali vari per saldature. Per esecuzione di centrali
termofrigorifere (compreso mensolaggio e verniciatura con due mani di antiruggine).
| Prezzo medio riferito fino a 3/4” di diametro | [7 empty] | al kg | € | 20.65
5 | Tubazione nera in ferro F.M., in diametri assortiti, a norma UNI 8863, serie media,
compresi raccordi, curve di acciaio, materiali vari per saldature. Per esecuzione di
circuiti di distribuzione (escluso mensolaggio, compresa verniciatura con due mani di
| antiruggine). Prezzo medio riferito a vari diametri | [7 empty] | al kg | € | 10.27
6 | Tubazione nera in ferro F.M., a norma UNI 8863, serie media, nei diametri dal 3/8”
al 4”, completa, come alla voce precedente. Per esecuzione di circuiti di distribuzione
| a) ø 3/8, peso 0,84 kg/ml | [7 empty] | al ml | € | 10.51
| b) ø 1/2, peso 1,21 kg/ml | [7 empty] | al ml | € | 11.05
| c) ø 3/4, peso 1,56 kg/ml | [7 empty] | al ml | € | 12.47
| d) ø 1”, peso 2,41 kg/ml | [7 empty] | al ml | € | 15.33
| e) ø 1” 1/4, peso 3,10 kg/ml | [7 empty] | al ml | € | 18.28
| f) ø 1” 1/2, peso 3,56 kg/ml | [7 empty] | al ml | € | 20.46
| g) ø 2”, peso 5,03 kg/ml | [7 empty] | al ml | € | 24.64
| h) ø 2” 1/2, peso 6,42 kg/ml | [7 empty] | al ml | € | 31.7
| i) ø 3”, peso 8,36 kg/ml | [7 empty] | al ml | € | 41.59
| j) ø 4”, peso 12,20 kg/ml | [7 empty] | al ml | € | 56.09
7 | Tubazione di rame crudo di verghe, in diametri assortiti, compresi raccordi, curve,
materiali vari per saldature. Per esecuzione di centrali termiche (escluso
| mensolaggio). Prezzo medio riferito a vari diametri | [7 empty] | al kg | € | 35.22
8 | Tubazione di rame crudo di verghe, in diametri assortiti, compresi raccordi, curve,
materiali vari per saldature. Per esecuzione di circuiti
di distribuzione (escluso il mensolaggio).
| Prezzo medio riferito a vari diametri | [7 empty] | al kg | € | 25.39
9 | Tubazione di rame crudo in verghe, in diametri assortiti, compresi raccordi,
curve, materiali vari per saldature. Per esecuzione di circuiti di distribuzione
(escluso mensolaggio)
| a) ø 18 x 1,5 | [7 empty] | al ml | € | 17.61
| b) ø 22 x 1,5 | [7 empty] | al ml | € | 19.08
| c) ø 28 x 1,5 | [7 empty] | al ml | € | 24.92
| d) ø 35 x 1,5 | [7 empty] | al ml | € | 29.3
| e) ø 42 x 1,5 | [7 empty] | al ml | € | 34.76
| f) ø 54 x 1,5 | [7 empty] | al ml | € | 42
| g) ø 18 x 2 | [7 empty] | al ml | € | 22.44
| h) ø 22 x 2 | [7 empty] | al ml | € | 24.73
| i) ø 28 x 2 | [7 empty] | al ml | € | 32.29
| j) ø 35 x 2 | [7 empty] | al ml | € | 38.68
| k) ø 42 x 2 | [7 empty] | al ml | € | 47.19
| l) ø 54 x 2 | [7 empty] | al ml | € | 58.67
Impianti di riscaldamento |  |  |  | 2008-12-31 |  |  |  |  | 2
10 | Tubazione di rame ricotto in rotoli, in diametri assortiti, per esecuzione di circuiti di distribuzione
(completo di pezzi speciali, materiali per saldatura, sfridi), escluso impianti a pannelli.
| Prezzo medio riferito a vari diametri | [7 empty] | al kg | € | 14.34
11 | Tubazione di acciaio inox AISI 304 in verghe, in diametri assortiti,
per esecuzione di centrali termiche (completo di pezzi speciali, materiali per saldatura, sfridi),
| escluso impianti a pannelli. Prezzo medio riferito a vari diametri | [7 empty] | al kg | € | 46.16
12 | Tubazione di acciaio inox AISI 304 in verghe, in diametri assortiti, per esecuzione
di circuiti di distribuzione (completo di pezzi speciali, materiali per saldatura, sfridi),
| escluso impianti a pannelli. Prezzo medio riferito a vari diametri | [7 empty] | al m | € | 24.36
13 | Tubazione in acciaio inox AISI 304 in verghe, nei diametri dal 3/8" al 4", completa,
come alla voce precedente. Per esecuzione di circuiti di distribuzione. Prezzo a ml.
| a) da 3/8”, peso 0,75 kg al ml | [7 empty] | al ml | € | 21.49
| b) da 1/2”, peso 0,76 kg al ml | [7 empty] | al ml | € | 21.94
| c) da 3/4”, peso 1,25 kg al ml | [7 empty] | al ml | € | 26.05
| d) da 1”, peso 1,59 kg al ml | [7 empty] | al ml | € | 29.89
| e) da 1” 1/4, peso 2,02 kg al ml | [7 empty] | al ml | € | 36.54
| f) da 1” 1/2, peso 2,32 kg al ml | [7 empty] | al ml | € | 39.18
| g) da 2”, peso 2,92 kg al ml | [7 empty] | al ml | € | 42.13
| h) da 2” 1/2, peso 3,71 kg al ml | [7 empty] | al ml | € | 63.88
| i) da 3”, peso 4,35 kg al ml | [7 empty] | al ml | € | 77.48
| j) da 4”, peso 5,62 kg al ml | [7 empty] | al ml | € | 89.56
14 | Tubazione di acciaio inox AISI 304 in verghe, del tipo a pinzare, per esecuzione di circuiti di
distribuzione (completo di pezzi speciali, materiali per saldatura, sfridi), escluso impianti a pannelli.
| tubo di acciaio inox diam. 15 | [7 empty] | al ml | € | 13.9
| tubo di acciaio inox diam. 18 | [7 empty] | al ml | € | 15.37
| tubo di acciaio inox diam. 22 | [7 empty] | al ml | € | 17.6
| tubo di acciaio inox diam. 28 | [7 empty] | al ml | € | 22.18
| tubo di acciaio inox diam. 35 | [7 empty] | al ml | € | 29.68
| tubo di acciaio inox diam. 42 | [7 empty] | al ml | € | 34.66
| tubo di acciaio inox diam. 54 | [7 empty] | al ml | € | 42.95
15 | Tubazione in polietilene reticolare PEX per esecuzione di circuiti di distribuzione, escluso
impianti a pannelli, compreso pezzi speciali e sfridi
| a) ø 15/10 mm | [7 empty] | al ml | € | 7.65
| b) ø 18/13 mm | [7 empty] | al ml | € | 8.7
| c) ø 22/16 mm | [7 empty] | al ml | € | 9.49
| d) ø 28/20 mm | [7 empty] | al ml | € | 13.9
| e) ø 40/32 mm | [7 empty] | al ml | € | 19.41
16 | Tubazione multistrato in polietilene ed alluminio per esecuzione di circuiti di distribuzione,
escluso impianti a pannelli, compreso pezzi speciali e sfridi
| a) ø 16 mm | [7 empty] | al ml | € | 7.05
| b) ø 18 mm | [7 empty] | al ml | € | 7.09
| c) ø 20 mm | [7 empty] | al ml | € | 7.9
| d) ø 25 mm | [7 empty] | al ml | € | 11.45
| e) ø 32 mm | [7 empty] | al ml | € | 17.33
17 | Mensola a collare apribile, zincata, compreso il tassello d'espansione
| a) ø 3/8” a 3/4” | [7 empty] | n. | € | 3.75
| b) ø 1” | [7 empty] | n. | € | 3.8
| c) ø 1” 1/4 | [7 empty] | n. | € | 3.85
| d) ø 1” 1/2 | [7 empty] | n. | € | 3.9
| e) ø 2” | [7 empty] | n. | € | 3.96
| f) ø 2” 1/2 | [7 empty] | n. | € | 4.64
| g) ø 3” | [7 empty] | n. | € | 4.76
| h) ø 4” | [7 empty] | n. | € | 4.95
18 | Mensolaggio di supporto alle tubazioni eseguito con profilato di acciaio verniciato
| con due mani di antiruggine compreso bulloni di fissaggio | [7 empty] | al ml | € | 9.79
19 | Mensolaggio di supporto alle tubazioni eseguito con profilato di acciaio zincato a caldo
| compreso bulloni di fissaggio | [7 empty] | al ml | € | 12.63
20 | Mensolaggio di supporto alle tubazioni eseguito con profilato in acciaio inox 304
| compreso bulloni di fissaggio | [7 empty] | al kg | € | 19.56
21 | Rivestimento isolante per tubazioni acqua calda, costituito da: materassino
in lana di roccia da 30mm, densità 80kg/mc, cartone cannettato, spiralatura di filo
di ferro zincato, finitura con laminato in PVC
Impianti di riscaldamento |  |  |  | 2008-12-31 |  |  |  |  | 3
| a) percorsi diretti | [7 empty] | mq | € | 29.14
| b) interno centrali termiche | [7 empty] | mq | € | 40.35
22 | Rivestimento isolante come alla voce precedente, ma con finitura in lastra di
alluminio, spessore 0,6 mm
| a) percorsi diretti | [7 empty] | al m² | € | 35.97
| b) interno centrali termiche | [7 empty] | al m² | € | 47.76
23 | Sovrapprezzo per barriera anticondensa realizzata con cartone catramato e sigillato | [7 empty] | al m² | € | 1.78
24 | Rivestimento isolante per tubi caldi e freddi eseguito con guaina sintetica a cellule
chiuse, per circuiti di distribuzione, in classe 1
| a) spessore 6 mm, ø 22 mm | [7 empty] | al m | € | 1.8
| b) spessore 6 mm, ø 27 mm | [7 empty] | al m | € | 1.89
| c) spessore 6 mm, ø 34 mm | [7 empty] | al m | € | 2.02
| d) spessore 6 mm, ø 42 mm | [7 empty] | al m | € | 2.15
| e) spessore 6 mm, ø 48 mm | [7 empty] | al m | € | 2.4
| a) spessore 9 mm, ø 22 mm | [7 empty] | al m | € | 1.95
| b) spessore 9 mm, ø 27 mm | [7 empty] | al m | € | 2.09
| c) spessore 9 mm, ø 34 mm | [7 empty] | al m | € | 2.19
| d) spessore 9 mm, ø 42 mm | [7 empty] | al m | € | 2.79
| e) spessore 9 mm, ø 48 mm | [7 empty] | al m | € | 2.89
| f) spessore 9 mm, ø 60 mm | [7 empty] | al m | € | 3.69
| g) spessore 9 mm, ø 76 mm | [7 empty] | al m | € | 4.24
| h) spessore 9 mm, ø 89 mm | [7 empty] | al m | € | 6.08
| a) spessore 13 mm, ø 22 mm | [7 empty] | al m | € | 4.47
| b) spessore 13 mm, ø 27 mm | [7 empty] | al m | € | 4.67
| c) spessore 13 mm, ø 34 mm | [7 empty] | al m | € | 6.19
| q) spessore 13 mm, ø 42 mm | [7 empty] | al m | € | 6.42
| e) spessore 13 mm, ø 48 mm | [7 empty] | al m | € | 6.71
| f) spessore 13 mm, ø 60 mm | [7 empty] | al m | € | 8.42
| g) spessore 13 mm, ø 76 mm | [7 empty] | al m | € | 10.81
| h) spessore 13 mm, ø 89 mm | [7 empty] | al m | € | 11.41
| a) spessore 19 mm, ø 22 mm | [7 empty] | al m | € | 6.28
| b) spessore 19 mm, ø 27 mm | [7 empty] | al m | € | 6.31
| c) spessore 19 mm, ø 34 mm | [7 empty] | al m | € | 7.96
| d) spessore 19 mm, ø 42 mm | [7 empty] | al m | € | 9.36
| e) spessore 19 mm, ø 48 mm | [7 empty] | al m | € | 10.17
| f’) spessore 19 mm, ø 60 mm | [7 empty] | al m | € | 11.82
| g’) spessore 19 mm, ø 76 mm | [7 empty] | al m | € | 15.22
| h) spessore 19 mm, ø 89 mm | [7 empty] | al m | € | 15.74
| i) spessore 19 mm, ø 114 mm | [7 empty] | al m | € | 18.56
| a) spessore 32 mm, ø 22 mm | [7 empty] | al m | € | 11.07
| b) spessore 32 mm, ø 27 mm | [7 empty] | al m | € | 11.71
| c) spessore 32 mm, ø 34 mm | [7 empty] | al m | € | 13.55
| d) spessore 32 mm, ø 42 mm | [7 empty] | al m | € | 16.03
| e) spessore 32 mm, ø 48 mm | [7 empty] | al m | € | 18.09
| f) spessore 32 mm, ø 60 mm | [7 empty] | al m | € | 20.49
| g) spessore 32 mm, ø 76 mm | [7 empty] | al m | € | 25.85
| h) spessore 32 mm, ø 89 mm | [7 empty] | al m | € | 28.08
| i) spessore 32 mm, ø 114 mm | [7 empty] | al m | € | 35.49
25 | Sovrapprezzo all'art. 10.02.00.23 per finitura dell'isolamento con lastra in pvc | [7 empty] | mq | € | 19.37
26 | Sovrapprezzo all'art. 10.02.00.23 per finitura dell'isolamento con lastra in alluminio spess. 6/10 | [7 empty] | mq | € | 27.12
10.02.01.00 | Caldaie
1 | Caldaia a gas metano per solo riscaldamento, tipo a basamento, camera aperta, completa di
bruciatore atmosferico, apparecchiature di sicurezza e regolazione automatica, mantello isolante,
raccordo al camino, dispositivo tagliavento incorporato (senza pompa di circolazione)
| a) pot. 20.000 kcal/h, 23,2 kW | [7 empty] | cad | € | 1,047,68
| b) pot. 30.000 kcal/h, 34,8 kW | [7 empty] | cad | € | 1123.08
Impianti di riscaldamento |  |  |  | 2008-12-31 |  |  |  |  | 4
| c) pot. 40.000 kcal/h, 44,8 kW | [7 empty] | cad | € | 1323.28
| d) pot. 60.000 kcal/h, 69,7 kW | [7 empty] | cad | € | 1859.16
| e) pot. 80.000 kcal/h, 93,0 kW | [7 empty] | cad | € | 2564.36
2 | Caldaia in ghisa ad elementi per solo riscaldamento, a camera aperta, a basamento,
compreso mantello isolante, raccordo al camino, placca per applicazione bruciatore (questo escluso),
atta al funzionamento con combustibili liquidi e gassosi
| a) pot. 20.000 kcal/h, 23,2 kW | [7 empty] | cad | € | 890.39
| b) pot. 30.000 kcal/h, 34,8 kW | [7 empty] | cad | € | 966.24
| c) pot. 40.000 kcal/h, 46,6 kW | [7 empty] | cad | € | 1065.47
| d) pot. 65.000 kcal/h, 75,6 kW | [7 empty] | cad | € | 1480.51
| e) pot. 85.000 kcal/h, 98,8 kW | [7 empty] | cad | € | 1797.65
3 | Caldaia pressurizzata in acciaio ad alto rendimento, camera aperta, compreso mantello isolante,
raccordo al camino, placca per applicazione del bruciatore (questo escluso), atta al funzionamento
con combustibili liquidi e gassosi
| a) pot. 100.000 kcal/h, 116,2 kW | [7 empty] | cad | € | 2799.91
| b) pot. 150.000 kcal/h, 174,4 kW | [7 empty] | cad | € | 3288.03
| c) pot. 200.000 kcal/h, 232,5 kW | [7 empty] | cad | € | 3831.46
| d) pot. 320.000 kcal/h, 372,1 kW | [7 empty] | cad | € | 4484.91
| e) pot. 500.000 kcal/h, 581,3 kW | [7 empty] | cad | € | 6358.92
4 | Caldaia a gas metano, tipo a basamento, camera aperta, completa di bruciatore atmosferico,
con scambiatore istantaneo per acqua calda, apparecchiature di sicurezza e regolazione automatica.
Compresi mantello isolante, raccordo al camino, dispositivo tagliavento incorporato, vaso di
espansione chiuso a membrana, elettropompa di circolazione
| a) pot. 20.000 kcal/h, 23,2 kW | [7 empty] | cad | € | 1958.59
5 | Caldaia a gas metano, tipo a basamento, camera aperta, completa di bruciatore atmosferico,
con bollitore ad accumulo incorporato, apparecchiature di sicurezza e regolazione automatica.
Compresi mantello isolante, raccordo al camino, dispositivo tagliavento incorporato, vaso di
espansione chiuso a membrana, elettropompa di circolazione
| a) pot. 20.000 kcal/h, 23,2 kW | [7 empty] | cad | € | 2052.68
| b) pot. 30.000 kcal/h, 34,8 kW | [7 empty] | cad | € | 2171.17
6 | Caldaia murale a gas metano,per solo riscaldamento, a camera aperta, completa di bruciatore
atmosferico, completa di raccordo al camino, elettrocircolatore, vaso chiuso a membrana,
gruppo di riempimento manuale
| a) pot. 20.000 kcal/h, 23 kW | [7 empty] | cad | € | 1203.13
| b) pot. 30.000 kcal/h, 35 kW | [7 empty] | cad | € | 1282.49
7 | Caldaia murale a gas metano, a camera aperta, completa di bruciatore atmosferico, con scambiatore
istantaneo per produzione di acqua calda, completa di raccordo al camino, elettrocircolatore,
vaso chiuso a membrana, gruppo di riempimento automatico
| a) pot. 8,0 ÷ 23 kW | [7 empty] | cad | € | 1346.03
| b) pot. 11,0 ÷ 29 kW | [7 empty] | cad | € | 1436.85
8 | Caldaia murale a gas metano, a camera aperta, completa di bruciatore atmosferico,
con bollitore ad accumulo incorporato per la produzione di acqua calda, compreso raccordo
al camino e vaso chiuso a membrana
| a) pot. 8,0 ÷ 23 kW | [7 empty] | cad | € | 1744.62
| b) pot. 11,0 ÷ 29 kW | [7 empty] | cad | € | 1886.18
9 | Caldaia a gas metano per solo riscaldamento, tipo a basamento, camera stagna, apparecchiature
di sicurezza e regolazione automatica, mantello isolante, raccordo al camino, dispositivo tagliavento
incorporato (senza pompa di circolazione)
| a) pot. 11,5 - 31,8 kW | [7 empty] | cad | € | 1804.75
10 | Caldaia a gas metano, tipo a basamento, camera stagna, con scambiatore istantaneo per acqua calda,
apparecchiature di sicurezza e regolazione automatica. Compresi mantello isolante, raccordo al camino,
dispositivo tagliavento incorporato, vaso di espansione chiuso a membrana, elettropompa di circolazione
| a) pot. 20.000 kcal/h, 23,2 kW | [7 empty] | cad | € | 1958.59
11 | Caldaia a gas metano, tipo a basamento, camera stagna, con bollitore ad accumulo incorporato,
apparecchiature di sicurezza e regolazione automatica, mantello isolante, raccordo al camino,
elettrocircolare e vaso di espansione chiuso a membrana
| a) pot. 11,5 ÷ 29,5 kW | [7 empty] | cad | € | 2381.24
12 | Caldaia murale a gas metano, a camera stagna, con bollitore ad accumulo incorporato per la
produzione di acqua calda, compreso raccordo al camino e vaso chiuso a membrana
| a) pot. 20.000 kcal/h, 23,2 kW | [7 empty] | cad | € | 2091.05
13 | Caldaia murale a gas metano per solo riscaldamento, camera stagna, apparecchiature di sicurezza
e regolazione automatica, mantello isolante, raccordo al camino, dispositivo tagliavento incorporato
(senza pompa di circolazione)
| a) pot. 8,0 ÷ 23 kW | [7 empty] | cad | € | 1605.53
| b) pot. 11,0 ÷ 29 kW | [7 empty] | cad | € | 1718.7
Impianti di riscaldamento |  |  |  | 2008-12-31 |  |  |  |  | 5
14 | Caldaia murale a gas metano, con scambiatore istantaneo per produzione di acqua calda, a camera
stagna e tiraggio forzato. Compreso coppia condotti separati, elettrocircolatore, vaso chiuso a
membrana, gruppo di riempimento automatico
| a) pot. 8,0 ÷ 23 kW | [7 empty] | cad | € | 1754.87
| b) pot. 11,0 ÷ 29 kW | [7 empty] | cad | € | 1880.69
15 | Caldaia murale a gas metano, con bollitore ad accumulo incorporato per la produzione di acqua calda, a camera
stagna e tiraggio forzato, compreso coppia condotti separati e vaso chiuso a membrana
| a) pot. 8,0 ÷ 23 kW | [7 empty] | cad | € | 2091.05
| b) pot. 11,0 ÷ 29 kW | [7 empty] | cad | € | 2178.86
16 | Caldaia a gas murale a condensazione, completa di bruciatore a premiscelazione, tiraggio forzato, solo riscaldamento.
Compreso coppia condotti separati, elettrocircolatore, vaso di espansione chiuso a membrana e gruppo riempimento
| a) pot. 8,0 ÷ 23 kW | [7 empty] | cad | € | 2323.77
| b) pot. 11,0 ÷ 29 kW | [7 empty] | cad | € | 2589.17
17 | Caldaia a gas murale a condensazione, completa di bruciatore a premiscelazione, tiraggio forzato, completa
di bruciatore, produzione di acqua calda istantanea, condotti di aspirazione e scarico separati, vaso di espansione
chiuso a membrana e componenti di regolazione e sicurezza
| a) pot. 8,0 ÷ 23 kW | [7 empty] | cad | € | 2478.4
| b) pot. 11,0 ÷ 29 kW | [7 empty] | cad | € | 3025.02
18 | Caldaia a basamento a condensazione, camera stagna, tiraggio forzato, completa di bruciatore, con bollitore
di accumulo incorporato per produzione di acqua calda, condotti di aspirazione e scarico separati, vaso
di espansione chiuso a membrana e componenti di regolazione e sicurezza
| a) pot. 8,0 ÷ 23 kW | [7 empty] | cad | € | 3477.39
19 | Caldaia a basamento a condensazione, camera stagna, tiraggio forzato, completa di bruciatore
con bollitore di accumolo incorporato LT105 per produzione di acqua calda, condotti di aspirazione
e scarico separati, vaso di espansione chiuso a membrana e componenti di regolazione e sicurezza
| a) pot. 8,0 ÷ 23 kW | [7 empty] | cad | € | 3132.48
| b) pot. 11,0 ÷ 29 kW | [7 empty] | cad | € | 3652.17
20 | Caldaia a basamento a condensazione, completa di bruciatore a premiscelazione, tiraggio forzato, solo riscaldamento.
Compreso coppia condotti separati, elettrocircolatore, vaso di espansione chiuso a membrana e gruppo riempimento
| a) pot. 11,0 ÷ 29,0 kW | [7 empty] | cad | € | 2683.25
21 | Caldaia a gas murale a condensazione, completa di bruciatore e premiscelazione, temperatura
scorrevole, centralina climatica con sonde esterne ed interne, regolazione di più zone indipendenti,
con bollitore ad accumulo incorporato per produzione acqua calda, compreso coppia condotti separati,
elettrocircolari, vaso di espansione chiuso a membrana e gruppo riempimento
| a) pot. 11,0 ÷ 29,0 kW | [7 empty] | cad | € | 5936.7
22 | Caldaia a basamento a condensazione, completa di bruciatore e premiscelazione, temperatura scorrevole,
centralina climatica con sonde esterne ed interne, regolazione di più zone indipendenti, con bollitore ad
accumulo incorporato per produzione acqua calda, compreso coppia condotti separati, elettrocircolatori,
vaso di espansione chiuso a membrana e gruppo riempimento
| a) pot. 11,0 ÷ 29,0 kW | [7 empty] | cad | € | 6269.87
23 | Caldaia a gas murale, per esterni, camera stagna, completa di bruciatore, tiraggio forzato, solo
riscaldamento. Compreso telaio per incasso con portellone, coppia condotti separati, elettrocircolatore,
vaso di espansione chiuso a membrana e gruppo riempimento
| a) pot. 8,0 ÷ 23 kW | [7 empty] | cad | € | 1695.83
| b) pot. 11,0 ÷ 29 kW | [7 empty] | cad | € | 1941.5
24 | Caldaia a gas murale, per esterni, camera stagna, completa di bruciatore, tiraggio forzato, con
scambiatore istantaneo per produzione acqua calda. Compreso telaio per incasso con portellone,
coppia condotti separati, elettrocircolare, vaso di espansione chiuso a membrana e gruppo riempimento
| a) pot. 8,0 ÷ 23 kW | [7 empty] | cad | € | 1852.14
| b) pot. 11,0 ÷ 29 kW | [7 empty] | cad | € | 2109.32
25 | Canna fumaria (tipo medio altezza mt. 7) doppia parete con isolamento spessore 25 mm, in acciaio inox aisi 316L e 304,
modulari, prefabbricati, con giunti a bicchiere e guarnizioni di tenuta fumi fino a 260°C, fissaggio meccanico mediante
fascette tra elementi, completa di: piastra e supporti, raccogli condensa, elemento d'ispezione, "T" per allacciamento
caldaia, elemento di controllo e terminale
| a) diam. 100 | [7 empty] | cad | € | 1466.72
| b) diam. 125 | [7 empty] | cad | € | 1588.26
| c) diam. 150 | [7 empty] | cad | € | 1684.98
| d) diam. 180 | [7 empty] | cad | € | 1850.28
| e) diam. 200 | [7 empty] | cad | € | 1982.4
| f) diam. 250 | [7 empty] | cad | € | 2279.16
| g) diam. 300 | [7 empty] | cad | € | 2624.89
26 | Canna fumaria (tipo medio altezza mt. 7) doppia parete con isolamento spessore 50 mm, in acciaio inox aisi 316L e 304,
modulari, prefabbricati, con giunti a bicchiere e guarnizioni di tenuta fumi fino a 260°C, fissaggio meccanico mediante
fascette tra elementi, completa di: piastra e supporti, raccogli condensa, elemento d'ispezione, "T" per allacciamento
caldaia, elemento di controllo e terminale
| a) diam. 350 | [7 empty] | cad | € | 3632.38
| b) diam. 400 | [7 empty] | cad | € | 4073.32
Impianti di riscaldamento |  |  |  | 2008-12-31 |  |  |  |  | 6
27 | Canna fumaria (tipo medio altezza mt. 7) mono parete , in acciaio inox aisi 316L , modulari,
prefabbricati, con giunti a bicchiere e guarnizioni di tenuta fumi fino a 260°C, fissaggio meccanico
mediante fascette tra elementi, completa di: piastra e supporti, raccogli condensa, elemento
d'ispezione, "T" per allacciamento caldaia, elemento di controllo e terminale
| a) diam. 80 | [7 empty] | cad | € | 770.21
| b) diam. 100 | [7 empty] | cad | € | 854.33
| c) diam. 120 | [7 empty] | cad | € | 887.81
| d) diam. 130 | [7 empty] | cad | € | 918.05
| e) diam. 140 | [7 empty] | cad | € | 951.74
| f) diam. 150 | [7 empty] | cad | € | 969.87
| g) diam. 160 | [7 empty] | cad | € | 1014.57
| h) diam. 180 | [7 empty] | cad | € | 1055.46
| i) diam. 200 | [7 empty] | cad | € | 1094.82
| l) diam. 230 | [7 empty] | cad | € | 1109.22
| m) diam. 250 | [7 empty] | cad | € | 1233.08
| n) diam. 300 | [7 empty] | cad | € | 1389.25
| o) diam. 350 | [7 empty] | cad | € | 1523.24
| p) diam. 400 | [7 empty] | cad | € | 1829.97
10.02.02.00 | Bruciatori ed accessori
1 | Bruciatore di gas monostadio per caldaie con focolare in depressione o in leggera pressione,
conforme direttiva GAS 90/396/CEE e direttiva E.M.C. 89/336/CEE, compreso gruppo rampa gas
a norma UNI CIG 8042, di filtro e stabilizzatore, giunto flessibile, tubazione zincata fino alla valvola
di intercettazione in prossimità della c.t.
| a) pot. utile fino a 30.000 kcal/h, 34,8 kW | [7 empty] | cad | € | 1860.47
| b) pot. utile fino a 60.000 kcal/h, 69,78 kW | [7 empty] | cad | € | 2520.69
| c) pot. utile fino a 90.000 kcal/h, 104,6 kW | [7 empty] | cad | € | 2712.35
| d) pot. utile fino a 150.000 kcal/h, 174,4 kW | [7 empty] | cad | € | 3216.38
2 | Bruciatore di gas monostadio per caldaia pressurizzata, a norme UNI CIG 8042, compreso
controllo tenuta valvole,conforme direttiva GAS 90/396/CEE e direttiva E.M.C. 89/336/CEE,
compreso gruppo rampa gas a norma UNI CIG 8042 filtro e stabilizzatore, giunto flessibile e tubazione
zincata fino alla valvola a strappo in prossimità della c.t.
| a) pot. utile fino a 200.000 kcal/h, 232,5 kW | [7 empty] | cad | € | 3690.77
| b) pot. utile fino a 250.000 kcal/h, 290,7 kW | [7 empty] | cad | € | 3994.37
| c) pot. utile fino a 300.000 kcal/h, 348,8 kW | [7 empty] | cad | € | 4600.88
3 | Bruciatore di gas a due stadi per caldaia con focolare in depreaaione, conforme direttiva
GAS 90/396/CEE e direttiva E.M.C. 89/336/CEE, compreso gruppo rampa gas a norma
UNI CIG 8042, compreso controllo tenuta valvole, filtro e stabilizzatore, giunto flessibile e
tubazione zincata fino alla valvola a strappo in prossimità della c.t.
| a) pot. utile fino a 150.000 kcal/h, 174,4 kW | [7 empty] | cad | € | 3508.64
| b) pot. utile fino a 200.000 kcal/h, 232,5 kW | [7 empty] | cad | € | 3695
| c) pot. utile fino a 300.000 kcal/h, 348,8 kW | [7 empty] | cad | € | 4321.87
4 | Bruciatore di gasolio monostadio per caldaia con focolare in depressione
| a) pot. utile fino a 50.000 kcal/h, 58,1 kW | [7 empty] | cad | € | 1016.54
| b) pot. utile fino a 90.000 kcal/h, 104,6 kW | [7 empty] | cad | € | 1113.42
| c) pot. utile fino a 150.000 kcal/h, 174,4 kW | [7 empty] | cad | € | 1331.56
5 | Bruciatore di gasolio a due stadi per caldaia pressurizzata
| a) pot. utile fino a 200.000 kcal/h, 232,5 kW | [7 empty] | cad | € | 1559.75
| b) pot. utile fino a 300.000 kcal/h, 348,8 kW | [7 empty] | cad | € | 2032.54
6 | Bruciatore di nafta monostadio per caldaia pressurizzata, pot. utile fino a 200.000 kcal/h, 232,5 kw
| a 200.00 kcal/h, 232,5 kW | [7 empty] | cad | € | 3555.5
7 | Bruciatore di nafta a due stadi per caldaia pressurizzata, pot. utile fino a 300.000 kcal/h, 348,8 kw
| 300.000 kcal/h, 348,8 kW | [7 empty] | cad | € | 4519.23
8 | Cisterna per nafta o gasolio in ferro cilindrica da interrare a doppia parete, franco cantiere, completa
di segnalatore di perdite, passo d'uomo con coperchio, valvola dispositivo antitrabocco, attacchi
regolamentari, sfiato fino a 6m, spessore corpo e fondi 5mm fino 60 hl, 6mm da 60 hl in poi.
Esclusi scavi e rinterri
| a) capacità 20 hl | [7 empty] | cad | € | 2308.9
| b) capacità 30 hl | [7 empty] | cad | € | 2618.65
| c) capacità 50 hl | [7 empty] | cad | € | 3431.09
| d) capacità 100 hl | [7 empty] | cad | € | 6065.99
| e) capacità 150 hl | [7 empty] | cad | € | 7876.81
Impianti di riscaldamento |  |  |  | 2008-12-31 |  |  |  |  | 7
Cisterna come alla voce precedente ma con rivestimento in vetroresina
| a) capacità 20 hl | [7 empty] | cad | € | 2479.65
| b) capacità 30 hl | [7 empty] | cad | € | 2820.5
| c) capacità 50 hl | [7 empty] | cad | € | 3714.07
| d) capacità 100 hl | [7 empty] | cad | € | 6609.83
| e) capacità 150 hl | [7 empty] | cad | € | 8601.75
9 | Sovrapprezzo per pozzetto per cisterna verniciato con controtelaio | [7 empty] | cad | € | 246.29
10 | Sovrapprezzo alla voce n. 08 per pozzetto con controtelaio | [7 empty] | cad | € | 270.46
10.02.03.00 | Accessori per centrale termica
1 | Vaso di espansione aperto in lamiera zincata, con rubinetto galleggiante,
troppopieno, coperchio e rivestimento isolante
| a) capacità 20 lt | [7 empty] | cad | € | 360.45
| b) capacità 50 lt | [7 empty] | cad | € | 459.45
| c) capacità 80 lt | [7 empty] | cad | € | 469.14
| d) capacità 100 lt | [7 empty] | cad | € | 528.97
| e) capacità 200 lt | [7 empty] | cad | € | 686.48
2 | Vaso di espansione a membrana con cuscinetti di azoto
| a) capacità fino a 24 l | [7 empty] | cad | € | 147.5
3 | Vaso di espansione a membrana con cuscinetti di azoto collaudato ISPESL
| a) capacità 35 lt | [7 empty] | cad | € | 322.49
| b) capacità 50 lt | [7 empty] | cad | € | 395.76
| c) capacità 80 lt | [7 empty] | cad | € | 420.91
| d) capacità 150 lt | [7 empty] | cad | € | 546.88
| e) capacità 300 lt | [7 empty] | cad | € | 702.5
4 | Vaso di espansione a membrana per sanitario, a cuscinetto di azoto
| a) capacità 5 lt | [7 empty] | cad | € | 39.72
| b) capacità 8 lt | [7 empty] | cad | € | 41.21
| c) capacità 18 lt | [7 empty] | cad | € | 47
| d) capacità 24 lt | [7 empty] | cad | € | 51.99
5 | Valvola di sicurezza a molla, collaudata ISPESL
| a) ø 1/2” | [7 empty] | cad | € | 49.37
| b) ø 3/4” | [7 empty] | cad | € | 65.99
| c) ø 1” | [7 empty] | cad | € | 117.36
| d) ø 1”1/4 | [7 empty] | cad | € | 156.51
6 | Imbuto d'ispezione per valvola sicurezza compreso raccorderia:
| a) ø 1/2” | [7 empty] | cad | € | 38.18
| b) ø 3/4” | [7 empty] | cad | € | 42.69
| c) ø 1” | [7 empty] | cad | € | 78.7
| d) ø 1”1/4 | [7 empty] | cad | € | 94.61
7 | Valvola di intercettazione combustibile, collaudata ISPESL
| a) ø 1/2” | [7 empty] | cad | € | 208.92
| b) ø 3/4” | [7 empty] | cad | € | 262.35
| c) ø 1” | [7 empty] | cad | € | 349.55
| d) ø 1”1/4 | [7 empty] | cad | € | 412.42
| e) ø 1”1/2 | [7 empty] | cad | € | 490.86
| f) ø 2 | [7 empty] | cad | € | 614.9
8 | Serie di accessori per completamento complesso di espansione costituiti da:
| a) gruppo di riempimento automatico | [7 empty] | cad | € | 71.84
| b) manometro di controllo | [7 empty] | cad | € | 18.22
| c) pressostato | [7 empty] | cad | € | 52.97
9 | Valvola commutatrice di sicurezza a tre vie, in bronzo, filettata
| a) ø 1” | [7 empty] | cad | € | 200.18
| b) ø 1”1/4 | [7 empty] | cad | € | 282.46
| c) ø 1”1/2 | [7 empty] | cad | € | 309.25
| d) ø 2” | [7 empty] | cad | € | 325.34
| e) ø 2”1/2 | [7 empty] | cad | € | 962.27
Impianti di riscaldamento |  |  |  | 2008-12-31 |  |  |  |  | 8
10 | Tronchetto misuratore di portata flangiato
| a) DN 32 | [7 empty] | cad | € | 156.21
| b) DN 40 | [7 empty] | cad | € | 240.93
| c) DN 50 | [7 empty] | cad | € | 267.99
| d) DN 65 | [7 empty] | cad | € | 407.02
| e) DN 80 | [7 empty] | cad | € | 515.89
11 | Termometro acqua a quadrante Ø100mm ad immersione
| a) bimetallico | [7 empty] | cad | € | 26.33
| b) mercurio | [7 empty] | cad | € | 53.79
12 | Manometro a quadrante con rubinetto a tre vie con flangetta portatermometro
| a) manometro a quadrante | [7 empty] | cad | € | 26.47
| b) portamanometro 3/8" | [7 empty] | cad | € | 20.39
13 | Scambiatore di calore a piastre smontabili di acciaio inox 316L, tipo acqua/acqua, rinforzati
lateralmente con piastre, forate da interporre tra caldaia e/o altro apparecchio e impianto di
riscaldamento esistente, oppure per produzione istantanea di acqua calda, completo di bocchettoni.
| a) 30 Kw | [7 empty] | cad | € | 359.75
| b) 40 Kw | [7 empty] | cad | € | 712.41
| c) 60 Kw | [7 empty] | cad | € | 842
| d) 80 Kw | [7 empty] | cad | € | 947.16
| e) 100 Kw | [7 empty] | cad | € | 1027.7
| f) 140 Kw | [7 empty] | cad | € | 1235.51
| g) 200 Kw | [7 empty] | cad | € | 1573.69
14 | Separatore idraulico in acciaio verniciato, con coibentazione, completo di attacchi filettati femmina
a bocchettone, valvola di sfogo aria e rubinetto di scarico.
| a) ø 1" portata 2,5 mc/h | [7 empty] | cad | € | 378.57
| b) ø 1"1/4 portata 4 mc/h | [7 empty] | cad | € | 423.74
| c) ø 1"1/2 portata 6 mc/h | [7 empty] | cad | € | 522.98
15 | Separatore idraulico in acciaio verniciato, con coibentazione, completo di attacchi filettati, valvola di
sfogo aria e rubinetto di scarico.
| a) DN 50 portata 9 mc/h | [7 empty] | cad | € | 1045.14
| b) DN 65 portata 18 mc/h | [7 empty] | cad | € | 1076.44
| c) DN 80 portata 28 mc/h | [7 empty] | cad | € | 1517.44
| d) DN 100 portata 56 mc/h | [7 empty] | cad | € | 1547.01
10.02.04.00 | Valvolame
1 | Saracinesca in ottone pesante con volantino
| a) ø 1/2” | [7 empty] | cad | € | 23.76
| b) ø 3/4” | [7 empty] | cad | € | 26.93
| c) ø 1” | [7 empty] | cad | € | 33.49
| d) ø 1” 1/4 | [7 empty] | cad | € | 37.84
| e) ø 1” 1/2 | [7 empty] | cad | € | 44.33
| f) ø 2” | [7 empty] | cad | € | 61.83
| g) ø 2” 1/2 | [7 empty] | cad | € | 83.18
2 | Valvola a sfera in bronzo a passaggio totale con leva di comando
| a) ø 1/2” | [7 empty] | cad | € | 22.88
| b) ø 3/4” | [7 empty] | cad | € | 27.92
| c) ø 1” | [7 empty] | cad | € | 36.45
| d) ø 1” 1/4 | [7 empty] | cad | € | 44.79
| e) ø 1” 1/2 | [7 empty] | cad | € | 55.34
| f) ø 2” | [7 empty] | cad | € | 77
| g) ø 2” 1/2 | [7 empty] | cad | € | 132.32
| h) ø 3” | [7 empty] | cad | € | 191.15
| i) ø 4” | [7 empty] | cad | € | 265.25
3 | Valvola a sfera in bronzo a 3 vie, passaggio a L, con leva di comando
| a) ø 1/2” | [7 empty] | cad | € | 60.69
| b) ø 3/4” | [7 empty] | cad | € | 68.44
| c) ø 1” | [7 empty] | cad | € | 92.73
| d) ø 1” 1/4 | [7 empty] | cad | € | 112.21
| e) ø 1” 1/2 | [7 empty] | cad | € | 154.61
Impianti di riscaldamento |  |  |  | 2008-12-31 |  |  |  |  | 9
| f) ø 2” | [7 empty] | cad | € | 215.32
4 | Valvola di ritegno in bronzo tipo Europa
| a) ø 1/2” | [7 empty] | cad | € | 19.83
| b) ø 3/4” | [7 empty] | cad | € | 23.24
| c) ø 1” | [7 empty] | cad | € | 29.19
| d) ø 1” 1/4 | [7 empty] | cad | € | 33.58
| e) ø 1” 1/2 | [7 empty] | cad | € | 36.25
| f) ø 2” | [7 empty] | cad | € | 47.56
| g) ø 2”1/2 | [7 empty] | cad | € | 77.42
| h) ø 3” | [7 empty] | cad | € | 105.42
| i) ø 4” | [7 empty] | cad | € | 164.3
5 | Saracinesca in ghisa PN10, a corpo piatto, completa di controflange, bulloni
e guarnizioni varie
| a) DN 40 | [7 empty] | cad | € | 132.57
| b) DN 50 | [7 empty] | cad | € | 144.96
| c) DN 65 | [7 empty] | cad | € | 176.12
| d) DN 80 | [7 empty] | cad | € | 212.33
| e) DN 100 | [7 empty] | cad | € | 252.02
6 | Saracinesca in ghisa PN10, a corpo piatto, esenti da manutenzione, complete di
controflange, bulloni e guarnizioni varie
| a) DN 40 | [7 empty] | cad | € | 136.77
| b) DN 50 | [7 empty] | cad | € | 149.16
| c) DN 65 | [7 empty] | cad | € | 180.32
| d) DN 80 | [7 empty] | cad | € | 217.92
| e) DN 100 | [7 empty] | cad | € | 257.61
7 | Valvola in ghisa PN16, a flusso avviato, completa di controflange, bulloni
e guarnizioni varie
| a) DN 15 | [7 empty] | cad | € | 112.72
| b) DN 20 | [7 empty] | cad | € | 118.04
| c) DN 25 | [7 empty] | cad | € | 125.09
| d) DN 32 | [7 empty] | cad | € | 139.59
| e) DN 40 | [7 empty] | cad | € | 156.03
| f) DN 50 | [7 empty] | cad | € | 173.42
| g) DN 65 | [7 empty] | cad | € | 256.16
| h) DN 80 | [7 empty] | cad | € | 300.72
| i) DN 100 | [7 empty] | cad | € | 371.6
8 | Filtro in bronzo a Y con cestello in acciaio inox
| a) ø 1/2” | [7 empty] | cad | € | 25.66
| b) ø 3/4” | [7 empty] | cad | € | 29.48
| c) ø 1” | [7 empty] | cad | € | 41.44
| d) ø 1” 1/4 | [7 empty] | cad | € | 50.13
| e) ø 1” 1/2 | [7 empty] | cad | € | 57.89
| f) ø 2” | [7 empty] | cad | € | 80.97
| g) ø 2” 1/2 | [7 empty] | cad | € | 103.16
9 | Filtro in ghisa PN10, con cestello in acciaio inox, completo di controflange,
bulloni e guarnizioni varie
| a) DN 15 | [7 empty] | cad | € | 84.26
| b) DN 20 | [7 empty] | cad | € | 90.07
| c) DN 25 | [7 empty] | cad | € | 96.78
| d) DN 32 | [7 empty] | cad | € | 107.96
| e) DN 40 | [7 empty] | cad | € | 121.92
| f) DN 50 | [7 empty] | cad | € | 136.25
| g) DN 65 | [7 empty] | cad | € | 176.51
| h) DN 80 | [7 empty] | cad | € | 214.02
| i) DN 100 | [7 empty] | cad | € | 267.39
10 | Valvola di ritegno a disco, completa di controflange, bulloni e guarnizioni varie
| a) DN 15 | [7 empty] | cad | € | 73.14
| b) DN 20 | [7 empty] | cad | € | 75.75
| c) DN 25 | [7 empty] | cad | € | 80.98
| d) DN 32 | [7 empty] | cad | € | 97.17
Impianti di riscaldamento |  |  |  | 2008-12-31 |  |  |  |  | 10
| e) DN 40 | [7 empty] | cad | € | 114.55
| f) DN 50 | [7 empty] | cad | € | 129.71
| g) DN 65 | [7 empty] | cad | € | 163.51
| h) DN 80 | [7 empty] | cad | € | 227.52
| i) DN 100 | [7 empty] | cad | € | 286.49
11 | Giunto antivibrante in neoprene PN10, completo di bocchettoni
| a) ø 3/4” | [7 empty] | cad | € | 48.4
| b) ø 1” | [7 empty] | cad | € | 51.23
| c) ø 1”1/4 | [7 empty] | cad | € | 75.03
| d) ø 1”1/2 | [7 empty] | cad | € | 83.05
12 | Giunto antivibrante in neoprene PN10, completo di controflange e bulloni
| a) DN 32 | [7 empty] | cad | € | 103.57
| b) DN 40 | [7 empty] | cad | € | 105.46
| c) DN 50 | [7 empty] | cad | € | 112.04
| d) DN 65 | [7 empty] | cad | € | 124.57
| e) DN 80 | [7 empty] | cad | € | 164.22
| f) DN 100 | [7 empty] | cad | € | 182.46
13 | Valvola di taratura per piede di colonna, in bronzo con attacchi piezometrici
| a) ø 3/4” | [7 empty] | cad | € | 122.63
| b) ø 1” | [7 empty] | cad | € | 139.73
| c) ø 1”1/4 | [7 empty] | cad | € | 156.74
| d) ø 1”1/2 | [7 empty] | cad | € | 183.3
| e) ø 2”1/2 | [7 empty] | cad | € | 252.03
14 | Valvola di taratura in ghisa PN 16, completa di controflange bulloni, guarnizioni varie
e attacchi piezometrici
| a) DN 32 | [7 empty] | cad | € | 343.19
| b) DN 40 | [7 empty] | cad | € | 397.49
| c) DN 50 | [7 empty] | cad | € | 479.09
| d) DN 65 | [7 empty] | cad | € | 528.86
| e) DN 80 | [7 empty] | cad | € | 942.5
| f) DN 100 | [7 empty] | cad | € | 1396.65
15 | Valvola di by-pass differenziale in bronzo, con scala graduata 1-6 m c.a.
| a) 3/4” | [7 empty] | cad | € | 107.69
| b) 1”1/4 | [7 empty] | cad | € | 163.21
16 | Compensatori di dilatazione a soffietto di acciaio inox serie PN16 assiali, tipo standard lungo,
con convogliatore e attacchi a saldare di testa
| a) DN 25 | [7 empty] | cad | € | 128.31
| b) DN 32 | [7 empty] | cad | € | 138.51
| c) DN 40 | [7 empty] | cad | € | 155.99
| d) DN 50 | [7 empty] | cad | € | 169.2
| e) DN 65 | [7 empty] | cad | € | 204.38
| f) DN 80 | [7 empty] | cad | € | 238.21
| g) DN 100 | [7 empty] | cad | € | 295.18
17 | Compensatori di dilatazione a soffietto di acciaio inox serie PN16 assiali, tipo standard lungo,
con convogliatore e attacchi flangiati, compreso controflange e bulloni
| a) DN 32 | [7 empty] | cad | € | 186.36
| b) DN 40 | [7 empty] | cad | € | 213.5
| c) DN 50 | [7 empty] | cad | € | 232.64
| d) DN 65 | [7 empty] | cad | € | 297.81
| e) DN 80 | [7 empty] | cad | € | 349.2
| f) DN 100 | [7 empty] | cad | € | 413.17
10.02.05.00 | Elettropompe
1 | Elettrocircolatore a controllo elettronico, portata da 0,5 a 3,5 mc/h prevalenza fino a 5 mt | [7 empty] | cad | € | 359.78
2 | Elettropompa a tre velocità, portata variabile
| a) da 0,5 a 3,5 mc/h prevalenza fino a 5 mt. | [7 empty] | cad | € | 280.93
| b) da 1,2 a 4,5 mc/h prevalenza fino a 5 mt. | [7 empty] | cad | € | 357.29
| c) da 1,5 a 9,5 mc/h prevalenza fino a 8 mt. | [7 empty] | cad | € | 511.52
Impianti di riscaldamento |  |  |  | 2008-12-31 |  |  |  |  | 11
3 | Elettropompa di circolazione centrifuga ad asse verticale, con motore direttamente accoppiato
per impianti collettivi
| a) portata da 0,5 a 5,5 mc/h prevalenza fino a 8 mt. | [7 empty] | cad | € | 693.26
| b) portata da 0,5 a 8,5 mc/h prevalenza fino a 8 mt. | [7 empty] | cad | € | 698.25
| c) portata fino a 12 mc/h prevalenza fino a 8 mt. | [7 empty] | cad | € | 844.17
| d) portata fino a 20 mc/h prevalenza fino a 8 mt. | [7 empty] | cad | € | 1044.68
| e) portata fino a 30 mc/h prevalenza fino a 8 mt. | [7 empty] | cad | € | 1154.42
4 | Elettropompa di circolazione centrifuga ad asse orizzontale, con motore direttamente accoppiato, con giunto DIN-EN 733
| a) portata fino a 10 mc/h prevalenza fino a 14 mt. | [7 empty] | cad | € | 942.21
| b) portata fino a 20 mc/h prevalenza fino a 14 mt. | [7 empty] | cad | € | 1141.66
| c) portata fino a 30 mc/h prevalenza fino a 14 mt. | [7 empty] | cad | € | 1153.4
5 | Elettropompa di circolazione centrifuga ad asse orizzontale, con motore direttamente accoppiato, con giunto DIN-EN 733
| a) portata fino a 20 mc/h prevalenza fino a 30 mt. | [7 empty] | cad | € | 1726.04
| b) portata fino a 30 mc/h prevalenza fino a 40 mt. | [7 empty] | cad | € | 2540.41
| c) portata fino a 40 mc/h prevalenza fino a 45 mt. | [7 empty] | cad | € | 3875.35
6 | Circolatore per impianti acqua calda sanitaria, corpo in bronzo, di ricircolo
| a) portata fino a 2,0 mc/h prevalenza fino a 2 mt. | [7 empty] | cad | € | 323.05
| b) portata fino a 4,0 mc/h prevalenza fino a 6 mt. | [7 empty] | cad | € | 397.24
10.02.06.00 | Condizionamento
1 | Gruppo refrigeratore d'acqua ad uno o più compressori di tipo ermetico o semiermetico con evaporatori,
condensatori, ecc. raffreddamento con acqua. Acqua refrigerata prodotta a 7°C
| a) pot. frig. 6,0 kw/h | [7 empty] | cad | € | 3499.67
| b) pot. frig. 10 kw/h | [7 empty] | cad | € | 3822.2
| c) pot. frig. 14 kw/h | [7 empty] | cad | € | 4134.21
| d) pot. frig. 20 kw/h | [7 empty] | cad | € | 6036.56
| e) pot. frig. 26 kw/h | [7 empty] | cad | € | 6040.71
| f) pot. frig. 34 kw/h | [7 empty] | cad | € | 6730.35
| g) pot. frig. 47 kw/h | [7 empty] | cad | € | 8939.52
| h) pot. frig. 67 kw/h | [7 empty] | cad | € | 9987.35
| i) pot. frig. 86 kw/h | [7 empty] | cad | € | 14002.58
| l) pot. frig. 112 kw/h | [7 empty] | cad | € | 16183.95
| m) pot. frig. 130 kw/h | [7 empty] | cad | € | 17170.6
| n) pot. frig. 150 kw/h | [7 empty] | cad | € | 25863.76
2 | Gruppo refrigeratore d'acqua ad uno o più compressori di tipo ermetico o semiermetico con evaporatori,
condensatori, ecc. raffreddamento ad aria a 32°C. Acqua refrigerata prodotta a 7°C
| a) pot. frig. 6,0 kw/h | [7 empty] | cad | € | 3382.82
| b) pot. frig. 10 kw/h | [7 empty] | cad | € | 4185.93
| c) pot. frig. 14 kw/h | [7 empty] | cad | € | 5435.6
| d) pot. frig. 20 kw/h | [7 empty] | cad | € | 6618.79
| e) pot. frig. 26 kw/h | [7 empty] | cad | € | 7541.79
| f) pot. frig. 34 kw/h | [7 empty] | cad | € | 9659.15
| g) pot. frig. 47 kw/h | [7 empty] | cad | € | 12618.82
| h) pot. frig. 67 kw/h | [7 empty] | cad | € | 15032.29
| i) pot. frig. 86 kw/h | [7 empty] | cad | € | 19068.75
| l) pot. frig. 112 kw/h | [7 empty] | cad | € | 22081.33
| m) pot. frig. 130 kw/h | [7 empty] | cad | € | 24572.14
| n) pot. frig. 150 kw/h | [7 empty] | cad | € | 29022.64
3 | Torre evaporativa con intelaiatura esterna in profilati e pannelli zincati, dimensionata con maggiorazione
del 30% sulla potenza resa dal gruppo frigorifero, per condizioni esterne di 32°C e 60% di u.r..
Con ventilatori centrifughi dimensionati ai gruppi
| a) pot. frig. 18 kw/h | [7 empty] | cad | € | 2224.02
| b) pot. frig. 31 kw/h | [7 empty] | cad | € | 2540.64
| c) pot. frig. 47 kw/h | [7 empty] | cad | € | 2678.5
| d) pot. frig. 62 kw/h | [7 empty] | cad | € | 3372.52
| e) pot. frig. 79 kw/h | [7 empty] | cad | € | 3757.97
| f) pot. frig. 96 kw/h | [7 empty] | cad | € | 3971.71
| g) pot. frig. 139,5 kw/h | [7 empty] | cad | € | 4596.13
| h) pot. frig. 174 kw/h | [7 empty] | cad | € | 5151.05
4 | Torre evaporativa, come alla voce precedente, ma con ventilatori elicoidali
| a) pot. frig. 18 kw/h | [7 empty] | cad | € | 2245.44
Impianti di riscaldamento |  |  |  | 2008-12-31 |  |  |  |  | 12
| b) pot. frig. 31 kw/h | [7 empty] | cad | € | 2349.08
| c) pot. frig. 47 kw/h | [7 empty] | cad | € | 2377.41
| d) pot. frig. 62 kw/h | [7 empty] | cad | € | 2917.65
| e) pot. frig. 79 kw/h | [7 empty] | cad | € | 3542.2
| f) pot. frig. 96 kw/h | [7 empty] | cad | € | 3801.37
| g) pot. frig. 139,5 kw/h | [7 empty] | cad | € | 4255.45
| h) pot. frig. 174 kw/h | [7 empty] | cad | € | 4724.97
5 | Condizionatore autonomo monoblocco ad armadio, con compressori ermetici o
semiermetici e condensatore raffreddato ad acqua
| a) da 3 CV pot. frig. 10 kw/h | [7 empty] | cad | € | 3619.3
| b) da 5 CV pot. frig. 17 kw/h | [7 empty] | cad | € | 4422.13
| c) da 7,5 CV pot. frig. 25 kw/h | [7 empty] | cad | € | 6412.68
| d) da 10 CV pot. frig. 34 kw/h | [7 empty] | cad | € | 7973.41
| e) da 15 CV pot. frig. 52 kw/h | [7 empty] | cad | € | 12019.08
6 | Condizionatore autonomo monoblocco ad armadio, con compressori ermetici o
semiermetici e condensatore raffreddato ad aria
| a) da 3 CV pot. frig. 10 kw/h | [7 empty] | cad | € | 4202.24
| b) da 5 CV pot. frig. 17 kw/h | [7 empty] | cad | € | 5057.81
| c) da 7,5 CV pot. frig. 25 kw/h | [7 empty] | cad | € | 9319.61
| d) da 10 CV pot. frig. 34 kw/h | [7 empty] | cad | € | 13388.01
| e) da 15 CV pot. frig. 52 kw/h | [7 empty] | cad | € | 15919.84
7 | Condizionatore autonomo a sezioni separate tipo split, canalizzati, con compressori ermetici
o semiermetici, con condensatore raffreddato ad aria, comprese linee di collegamento precaricate
per una lunghezza di 6 mt.
| a) da 3 CV pot. frig. 10 kw/h | [7 empty] | cad | € | 3691.37
| b) da 5 CV pot. frig. 16 kw/h | [7 empty] | cad | € | 4636.06
| c) da 7,5 CV pot. frig. 29 kw/h | [7 empty] | cad | € | 8253.18
| d) da 10 CV pot. frig. 38 kw/h | [7 empty] | cad | € | 9413.04
| e) da 15 CV pot. frig. 56 kw/h | [7 empty] | cad | € | 14100.85
8 | Serbatoio in acciaio zincato per accumulo di acqua refrigerata, tipo verticale od orizzontale,
completo di piedini e di coibentazione anticondensa con rivestimento in skay
| a) capacità 100 lt | [7 empty] | cad | € | 302.9
| b) capacità 200 lt | [7 empty] | cad | € | 380.83
| c) capacità 300 lt | [7 empty] | cad | € | 457.92
| d) capacità 500 lt | [7 empty] | cad | € | 655.4
| e) capacità 750 lt | [7 empty] | cad | € | 910.38
| f) capacità 1.000 lt | [7 empty] | cad | € | 1038.51
9 | Centrale di trattamento aria a sezioni componibili con pannellatura in acciaio zincato o
verniciato, rivestita internamente con materiale isolante. Composizione tipo con sezioni:
filtri, preriscaldamento a 2 ranghi, umidificazione con pompa, separatore di gocce,
raffreddamento a 6 ranghi, postriscaldamento ad 1 rango, ventilazione
| a) portata 3.000mc/h | [7 empty] | cad | € | 4484.41
| b) portata 5.000mc/h | [7 empty] | cad | € | 5024.44
| c) portata 8.000mc/h | [7 empty] | cad | € | 6475.12
| d) portata 10.000mc/h | [7 empty] | cad | € | 7200.46
| e) portata 12.000mc/h | [7 empty] | cad | € | 7825.21
| f) portata 17.000mc/h | [7 empty] | cad | € | 9720.62
| g) portata 23.000mc/h | [7 empty] | cad | € | 12293.73
10 | Canale in lamiera zincata per impianti di condizionamento e ventilazione a sezione rettangolare in opera
completi di curve e pezzi speciali, innesti, sostegni, spessori 0,8 mm, esclusi ponteggi e isolamenti
| a) acciaio zincato | [7 empty] | mq | € | 59.42
| b) in acciaio inox AISI 304 | [7 empty] | mq | € | 92.08
11 | Canale in lamiera zincata per impianti di condizionamento e ventilazione a sezione rettangolare in opera
completi di curve e pezzi speciali, innesti, sostegni, spessori 1,0 mm, esclusi ponteggi e isolamenti
| a) acciaio zincato | [7 empty] | mq | € | 66.38
| b) in acciaio inox AISI 304 | [7 empty] | mq | € | 105.87
12 | Canale in lamiera zincata per impianti di condizionamento e ventilazione a sezione circolare in opera
completi di curve e pezzi speciali, innesti, sostegni, spessori 0,8 mm, esclusi ponteggi e isolamenti
| a) acciaio zincato | [7 empty] | mq | € | 46.16
| b) in acciaio inox AISI 304 | [7 empty] | mq | € | 77.41
13 | Canale in lamiera zincata per impianti di condizionamento e ventilazione a sezione circolare in opera
completi di curve e pezzi speciali, innesti, sostegni, spessori 1,0 mm, esclusi ponteggi e isolamenti
Impianti di riscaldamento |  |  |  | 2008-12-31 |  |  |  |  | 13
| a) acciaio zincato | [7 empty] | mq | € | 51.64
| b) in acciaio inox AISI 304 | [7 empty] | mq | € | 88.73
14 | Canale in lamiera zincata per impianti di condizionamento e ventilazione a tipo spirale in opera completi
di curve e pezzi speciali, innesti, sostegni, spessori 0,8 mm, esclusi ponteggi e isolamenti
| a) acciaio zincato | [7 empty] | mq | € | 47.71
| b) in acciaio inox AISI 304 | [7 empty] | mq | € | 80.04
15 | Canale in lamiera zincata per impianti di condizionamento e ventilazione a tipo spirale in opera completi
di curve e pezzi speciali, innesti, sostegni, spessori 1,0 mm, esclusi ponteggi e isolamenti
| a) acciaio zincato | [7 empty] | mq | € | 53.02
| b) in acciaio inox AISI 304 | [7 empty] | mq | € | 93.15
16 | Canale in lastra di poliuretano espanso rivestito ambo le facce con lamierino di alluminio, per impianti
di condizionamento e ventilazione, in opera completo di curve e pezzi speciali, innesti e sostegni
| a) spessore 20 mm | [7 empty] | mq | € | 52.47
| b) spessore 30 mm | [7 empty] | mq | € | 62.26
17 | Isolamento esterno dei canali eseguito con materassino in lana minerale, spessore 30 mm, densità
| Kg 80 cartone catramato, rete zincata a triplice torsione, carta kraft-all | [7 empty] | mq | € | 33.45
18 | Isolamento esterno dei canali eseguito con lastra di polietilene espanso a cellule chiuse, spessore mm.:
| a) 6 mm | [7 empty] | mq | € | 23.42
| b) 12 mm | [7 empty] | mq | € | 27.64
| c) 20 mm | [7 empty] | mq | € | 42.27
19 | Finitura in lastra di alluminio spessore 0,6 mm, delle voci precedenti | [7 empty] | mq | € | 23.1
20 | Diffusore d'aria di tipo circolare per immissione da soffitto, completo di serranda di
regolazione ed equalizzatore
| a) ø 4" 100 mm | [7 empty] | cad | € | 76.65
| b) ø 5" 125 mm | [7 empty] | cad | € | 80.22
| c) ø 6" 150 mm | [7 empty] | cad | € | 88
| d) ø 8" 200 mm | [7 empty] | cad | € | 97.38
| e) ø 10" 250 mm | [7 empty] | cad | € | 122.3
| f) ø 12" 300 mm | [7 empty] | cad | € | 131.6
| g) ø 14" 350 mm | [7 empty] | cad | € | 147.36
21 | Bocchetta di mandata aria in alluminio a doppie alette direzionali complete di serrandina di regolazione
| a) 200x100 mm | [7 empty] | cad | € | 48.69
| b) 250x100 mm | [7 empty] | cad | € | 50.95
| c) 300x150 mm | [7 empty] | cad | € | 50.35
| d) 400x200 mm | [7 empty] | cad | € | 74.28
| e) 500x250 mm | [7 empty] | cad | € | 103.12
| f) per dimensioni superiori al dmq | [7 empty] | dmq | € | 8.5
22 | Bocchetta di ripresa aria, in alluminio, ad alette fisse complete di serrandina di regolazione
| a) 200x100 mm | [7 empty] | cad | € | 34.32
| b) 250x100 mm | [7 empty] | cad | € | 37.28
| c) 300x150 mm | [7 empty] | cad | € | 39.29
| d) 400x200 mm | [7 empty] | cad | € | 50.52
| e) 500x250 mm | [7 empty] | cad | € | 70.72
| f) per dimensioni superiori al dmq | [7 empty] | dmq | € | 5.9
23 | Bocchetta di estrazione circolare in plastica con frutto centrale regolabile
| a) ø 100 mm | [7 empty] | cad | € | 20.76
| b) ø 150 mm | [7 empty] | cad | € | 22.02
24 | Griglia di presa aria esterna ed espulsione, in acciaio zincato, con alette antipioggia dotate di
rete antinsetto e controtelaio di fissaggio
| a) da 300x300 mm | [7 empty] | cad | € | 68.49
| b) da 400x400 mm | [7 empty] | cad | € | 86.09
| c) da 500x500 mm | [7 empty] | cad | € | 107.8
| d) da 700x500 mm | [7 empty] | cad | € | 134.21
| e) da 800x500 mm | [7 empty] | cad | € | 152.06
| f) per dimensioni sup. al dmq | [7 empty] | dmq | € | 5.95
25 | Bocchetta di transito in alluminio con cornice e controcornice in fornitura
| a) 200x100 mm | [7 empty] | cad | € | 27.07
| b) 250x100 mm | [7 empty] | cad | € | 30.61
| c) 300x150 mm | [7 empty] | cad | € | 33.67
| d) 400x200 mm | [7 empty] | cad | € | 42.35
Impianti di riscaldamento |  |  |  | 2008-12-31 |  |  |  |  | 14
| e) 500x250 mm | [7 empty] | cad | € | 56.69
| f) per dimensioni superiori al dmq | [7 empty] | dmq | € | 5.89
26 | Serranda di regolazione ad alette contrapposte, a comando manuale, predisposta per l'applicazione
di servoconto, completa di controtelaio
| a) da 300x300 mm | [7 empty] | cad | € | 69.46
| b) da 400x400 mm | [7 empty] | cad | € | 88.05
| c) da 500x500 mm | [7 empty] | cad | € | 99.79
| d) da 700x500 mm | [7 empty] | cad | € | 115.56
| e) da 800x500 mm | [7 empty] | cad | € | 123.24
| f) per dimensioni superiori al dmq | [7 empty] | dmq | € | 5
27 | Serranda tagliafuoco di tipo automatico, con fusibile e riarmo manuale dall'esterno, tipo REI 120
| a) da 300x300 mm | [7 empty] | cad | € | 314.38
| b) da 400x400 mm | [7 empty] | cad | € | 358.66
| c) da 500x500 mm | [7 empty] | cad | € | 413.09
| d) da 700x500 mm | [7 empty] | cad | € | 471.92
| e) da 800x500 mm | [7 empty] | cad | € | 476.83
| f) per dimensioni superiori al dmq | [7 empty] | dmq | € | 16.13
28 | Estrattore d'aria del tipo a torrino con ventilatore centrifugo e motore elettrico direttamente
accoppiato 960 giri
| a) portata 1000 mc/h prev. 15 | [7 empty] | cad | € | 792.42
| b) portata 2000 mc/h prev. 15 | [7 empty] | cad | € | 889.13
| c) portata 4000 mc/h prev. 15 | [7 empty] | cad | € | 1372.72
| d) portata 6000 mc/h prev. 15 | [7 empty] | cad | € | 1616.44
| e) portata 10000 mc/h prev. 15 | [7 empty] | cad | € | 1889.18
10.02.07.00 | Regolazione
1 | Valvola di regolazione di settore a 3-4 vie, completa di controfalange, bulloni e guarnizioni
| a) da 3/4” | [7 empty] | cad | € | 400.1
| b) da 1” | [7 empty] | cad | € | 403.88
| c) da 1” 1/4 | [7 empty] | cad | € | 464.39
| d) da 1” 1/2 | [7 empty] | cad | € | 501.81
| e) DN 50 | [7 empty] | cad | € | 608.45
| f) DN 65 | [7 empty] | cad | € | 659.46
| g) DN 80 | [7 empty] | cad | € | 744.37
2 | Valvola di regolazione a tre vie, completa di controfalange, bulloni e guarnizioni
| a) da 3/4” | [7 empty] | cad | € | 582.79
| b) da 1” | [7 empty] | cad | € | 622.1
| c) da 1” 1/4 | [7 empty] | cad | € | 715.31
| d) da 1” 1/2 | [7 empty] | cad | € | 755.25
| e) DN 50 | [7 empty] | cad | € | 853.08
| f) DN 65 | [7 empty] | cad | € | 1021.56
3 | Servocomando elettrico per valvola di regolazione, completo di staffa ed indicatore di posizione
| a) per valvole a settore | [7 empty] | cad | € | 336.01
| b) per valvole ad otturatore | [7 empty] | cad | € | 496.22
4 | Pannello elettronico per comando valvola di regolazione, corredato di orologio programmatore
giornaliero e/o settimanale, sonde ad immersione ed esterna (escluse le linee
| elettriche al quadro) | [7 empty] | cad | € | 816.04
5 | Termostato elettrico modulante da condotta per regolazione a “punto fisso”,
| completo di capillare e guaina | [7 empty] | cad | € | 317.78
6 | Termostato elettrico modulante ambiente per regolazione a “punto fisso” | [7 empty] | cad | € | 178.16
7 | Termostato elettrico da ambiente on-off | [7 empty] | cad | € | 30.17
8 | Termostato elettrico da ambiente on-off con commutatore E/I | [7 empty] | cad | € | 36.27
9 | Cronotermostato ambiente on-off con regolazione a microprocessore e orologio
| programmatore giornaliero | [7 empty] | cad | € | 183.31
10 | Termostato elettrico di sicurezza, antigelo, con riarmo manuale | [7 empty] | cad | € | 151.58
11 | Umidostato elettronico da ambiente on-off | [7 empty] | cad | € | 143.74
12 | Umidostato elettrico da ambiente on-off con commutatore E/I | [7 empty] | cad | € | 160.96
13 | Servocomando elettrico per serranda con ritorno a molla, completo di staffa
| di accoppiamento e levismi di azionamento | [7 empty] | cad | € | 435.03
14 | Impianto di funzionamento in sequenza di caldaie, con pannello programmatore di
tipo elettronico, sonde temporizzatori, contaore
Impianti di riscaldamento |  |  |  | 2008-12-31 |  |  |  |  | 15
| a) per n. 2 caldaie | [7 empty] | cad | € | 1053.6
| b) per n. 3 caldaie | [7 empty] | cad | € | 1392.97
| c) per n. 4 caldaie | [7 empty] | cad | € | 1602.23
15 | Valvola di intercettazione a a farfalla per impianti di sequenza caldaie, completa di
servo-comando, staffe di collegamento, levismi
| a) DN 40 | [7 empty] | cad | € | 624.46
| b) DN 50 | [7 empty] | cad | € | 666.23
| c) DN 65 | [7 empty] | cad | € | 697.07
| d) DN 80 | [7 empty] | cad | € | 784.89
| e) DN 100 | [7 empty] | cad | € | 897.4
16 | Valvola zona motorizzata con ritorno a molla per acqua calda, due o tre vie
| a) ø 1/2” | [7 empty] | cad | € | 133.89
| b) ø 3/4” | [7 empty] | cad | € | 191.31
| c) ø 1” | [7 empty] | cad | € | 231.06
17 | Flussostato elettrico per acqua | [7 empty] | cad | € | 188.37
18 | Pressostato elettrico per acqua | [7 empty] | cad | € | 75.9
10.02.08.00 | Corpi scaldanti e accessori
1 | Radiatore in ghisa, escluse rubinetterie e bocchettoni, nelle varie correnti da 650mm a
900mm, emissione termica normale secondo norme UNI 6514 a diff. T 60°C. (Per w)
| a) tipo a colonnine | [7 empty] | w | € | 0.27
| b) tipo a piastra | [7 empty] | w | € | 0.29
2 | Radiatore acciaio 12/10, escluse rubinetterie e bocchettoni, nelle varie correnti
da 650mm a 900mm, emissione termica normale secondo norme UNI 6514 a
diff. T. 60°C. (Per w)
| a) tipo a piastra (verniciato) | [7 empty] | w | € | 0.2
| b) tipo lamellare (verniciato) | [7 empty] | w | € | 0.21
| c) tipo tubolare (verniciato) | [7 empty] | w | € | 0.27
3 | Radiatore in alluminio pressofuso, escluse rubinetterie e bocchettoni, nelle varie correnti da 650 mm
| a 900 mm, emissione termica normale secondo norme UNI 6514 a diff. T. 60°C. (Per w) | [7 empty] | w | € | 0.22
4 | Coppia valvola e detentore per radiatori, attacco per tubo in ferro
| a) ø 3/8” | [7 empty] | cad | € | 28.48
| b) ø 1/2” | [7 empty] | cad | € | 28.48
5 | Coppia valvola e detentori per radiatori con attacco per tubo in rame
| a) ø 1/2”x12mm | [7 empty] | cad | € | 36.51
| b) ø 1/2”x14mm | [7 empty] | cad | € | 36.51
6 | Valvola a quattro vie per impianto monotubo | [7 empty] | cad | € | 50.1
7 | Valvola a regolazione termostatica per radiatori con attacco per tubo in rame o in ferro
| a) ø 1/2” x 12mm | [7 empty] | cad | € | 56.36
| b) ø 1/2” x 14mm | [7 empty] | cad | € | 56.21
8 | Valvolina per scarico aria con volantino da 3/8" | [7 empty] | cad | € | 6.42
9 | Mensola per radiatore telescopica | [7 empty] | cad | € | 6.46
10 | Aerotermo a proiezione orizzontale e verticale, a parete, per acqua calda, cassone di contenimento
in lamiera di acciaio verniciata a fuoco, batteria di scambio termico a1 o 2 o 3 ranghi in serie,
con tubi di rame in parallelo e alette in alluminio. 1400 giri/m'
| a) da 17 kw/h | [7 empty] | cad | € | 897.5
| b) da 30 kw/h | [7 empty] | cad | € | 966.79
| c) da 40 kw/h | [7 empty] | cad | € | 1084.98
| d) da 60 kw/h | [7 empty] | cad | € | 1330.67
11 | Aerotermo a proiezione orizzontale e verticale, a parete, per acqua calda, cassone di contenimento
in lamiera di acciaio verniciata a fuoco, batteria di scambio termico a1 o 2 o 3 ranghi in serie,
con tubi di rame in parallelo e alette in alluminio. 960 giri/m'
| a) da 17 kw/h | [7 empty] | cad | € | 974.68
| b) da 30 kw/h | [7 empty] | cad | € | 1073.71
| c) da 40 kw/h | [7 empty] | cad | € | 1221.45
| d) da 60 kw/h | [7 empty] | cad | € | 1412.47
12 | Aerotermo a proiezione orizzontale e verticale, a parete, per acqua calda, cassone di contenimento
in lamiera di acciaio verniciata a fuoco, batteria di scambio termico a1 o 2 o 3 ranghi in serie,
con tubi di rame in parallelo e alette in alluminio. con due velocità
| a) da 17 kw/h | [7 empty] | cad | € | 1015.04
| b) da 30 kw/h | [7 empty] | cad | € | 1115.29
Impianti di riscaldamento |  |  |  | 2008-12-31 |  |  |  |  | 16
| c) da 40 kw/h | [7 empty] | cad | € | 1263.91
| d) da 60 kw/h | [7 empty] | cad | € | 1435.07
13 | Interruttore commutatore tripolare di velocità, escluso il montaggio | [7 empty] | cad | € | 76.92
14 | Ventilconvettore (fan-oil) per installazione a parete comprendente 1 o 2 ventilatori centrifughi,
silenziosi, direttamente accoppiati al motore elettrico a 3 velocità e filtro aria rigenerabile
| a) tipo 340mc/h, 3,5 kw/h | [7 empty] | cad | € | 406.78
| b) tipo 480mc/h, 4,9 kw/h | [7 empty] | cad | € | 443.96
| c) tipo 650mc/h, 6,4 kw/h | [7 empty] | cad | € | 482.31
| d) tipo 800mc/h, 9,0 kw/h | [7 empty] | cad | € | 546.83
15 | Ventilconvettore come alla voce precedente, ma per installazione a soffitto
| a) tipo 340mc/h, 3,5 kw/h | [7 empty] | cad | € | 441.83
| b) tipo 480mc/h, 4,9 kw/h | [7 empty] | cad | € | 497.47
| c) tipo 650mc/h, 6,4 kw/h | [7 empty] | cad | € | 533.66
| d) tipo 800mc/h, 9,0 kw/h | [7 empty] | cad | € | 591.17
16 | Ventilconvettore tangenziale con mobiletto, per installazione a paret, silenzioso, direttamente
accoppiati al motore elettrico a tre velocità e filtro aria rigenerabile
| a) potenza termica 2,0 kw/h | [7 empty] | cad | € | 423.03
| b) potenza termica 3,0 kw/h | [7 empty] | cad | € | 465.07
| c) potenza termica 4,5 kw/h | [7 empty] | cad | € | 506.11
| d) potenza termica 6,0 kw/h | [7 empty] | cad | € | 573.18
17 | Ventilconvettore tangenziale come alla voce precedente, ma per installazione a soffitto
| a) potenza termica 2,0 kw/h | [7 empty] | cad | € | 426.91
| b) potenza termica 3,0 kw/h | [7 empty] | cad | € | 465.69
| c) potenza termica 4,5 kw/h | [7 empty] | cad | € | 503.35
| d) potenza termica 6,0 kw/h | [7 empty] | cad | € | 565.05
18 | Pannello comando di base, completo di regolatore a tre velocità, interruttore On-Off | [7 empty] | cad | € | 42.3
19 | Impianto riscaldamento a pavimento completo di:
a) Pannello isolante in poliuretano, doppia foglia di alluminio, banda perimetrale, adittivo,
tubo polietilene Pex reticolato passo 100 mm compreso collettori di distribuzione per zona
| e valvole regolazione di portata | [7 empty] | mq | € | 60.62
b) Pannello isolante in sughero completo di barriera vapore, banda perimetrale, adittivo, tubo
polietilene Pex reticolato passo 100 mm compreso collettori di distribuzione per zona e valvole
| regolazione di portata | [7 empty] | mq | € | 63.5
| c) Come voce precedente ma con pannello in poliestere pressato plastificato | [7 empty] | mq | € | 53
| d) Come voce precedente ma con tubazione passo 150 mm | [7 empty] | mq | € | 46
20 | Impianto riscaldamento a pavimento completo di:
a) tipo a secco, compreso tubo, dima di supporto, collettori di distribuzione, valvole di
| regolazione e d'intercettazione | [7 empty] | mq | € | 150
b) tipo ad umido, compreso tubo, dima di supporto, collettori di distribuzione, valvole di
| regolazione e d'intercettazione | [7 empty] | mq | € | 108
21 | Impianto riscaldamento con termostriscie ad acqua complete di: collettori di collegamento, valvole
d'intercettazione, materassino isolante, scossaline laterali, staffe e supporti di ancoraggio
| a) mod. larghezza 300 mm. 2 tubi | [7 empty] | ml | € | 46.66
| b) mod. larghezza 600 mm. 4 tubi | [7 empty] | ml | € | 63.15
| c) mod. larghezza 900 mm. 6 tubi | [7 empty] | ml | € | 87.48
| d) mod. larghezza 300 mm. 3 tubi | [7 empty] | ml | € | 48.83
| e) mod. larghezza 600 mm. 6 tubi | [7 empty] | ml | € | 77.56
| f) mod. larghezza 900 mm. 9 tubi | [7 empty] | ml | € | 102.9
22 | Impianto ad irreggiamento, per riscaldamento di aree medio grandi
a) tipo a tubi radianti a gas, portata termica 34 kw/h, lunghezza circa * ml., ad alta temperatura, posizionati
| posizionati a soffitto, compreso ogni onere di ancoraggio e materiale di assemblaggio | [7 empty] | cad | € | 2921.61
b) tipo a nastro radiante a media temperatura, funzionante a gas, bruciatore pressurizzato ad aria
soffiata, portata termica 100 kw/h, diametro interno 200 mm, lunghezza max 60 ml, posizionato a
| soffitto, compreso ogni onere di ancoraggio e materiale di assemblaggio | [7 empty] | cad | € | 17817.46
| c) come voce precedente ma con bruciatore atmosferico in vena d'aria | [7 empty] | cad | € | 13407.14
d) tipo a nastro radiante a media temperatura, funzionante a gas, bruciatore pressurizzato ad aria
soffiata, portata termica 200 kw/h, diametro interno 300 mm, lunghezza max 120 ml, posizionato a
| soffitto, compreso ogni onere di ancoraggio e materiale di assemblaggio | [7 empty] | cad | € | 29933.3
| e) come voce precedente ma con bruciatore atmosferico in vena d'aria | [7 empty] | cad | € | 21631.82
Impianti di riscaldamento |  |  |  | 2008-12-31 |  |  |  |  | 17
10.02.09.00 | Impianti di combustione
Avvertenze particolari
- Le normative di riferimento riguardanti I lavori di manutenzione e revisione dei bruciatori
si attengono alle istruzioni riportate nelle norme UNI 8364.
- Le parti di ricambio eventualmente sostituite al bruciatore saranno fatturate in base al
valore di listino in essere per le varie case costruttrici.
- Nelle altre riparazioni riguardanti la centrale termica verrà conteggiata la manodopera ai
prezzi indicati nel presente listino, oltre ai pezzi di ricambio valutati secondo i listini delle
case costruttrici.
- Le tariffe prestagionali per Le prestazioni di revisioni ed abbonamento riportate nel
seguente capitolo, si intendono da effettuarsi entro il 31 luglio dell’anno in corso.
Data di aggiornamento
Le tariffe del presente listino, comprese le prestazioni in economia, sono state aggiornate
dall’apposita Commissione Prezzi per il settore bruciatori, alla data del 15 maggio 1995,
tenendo in considerazione i costi della manodopera al 1 gennaio 1995, come valutati
dall’Assistal Nazionale per il settore dell’istallazione.
| Mano d’opera per interventi di assistenza €/h | [8 empty] | € | 28.54
| Diritto di chiamata | [8 empty] | € | 40
| Attrezzato | [8 empty] | € | 0.5
10.02.10.00 | Manutenzione
1 | Installazione e avviamento bruciatori "funzionanti a gas" Installazione e avviamento del bruciatore,
compreso la modifica della piastra caldaia e della relativa coibentazione, i relativi collegamenti elettrici
con i cavi predisposti a fianco del bruciatore, l'accensione con relativa taratura del bruciatore
completa di analisi di combustione secondo la norma UNI 10389
| a) fino a 35 kw | [7 empty] | cad | € | 119.33
| b) fino a 116 kw | [7 empty] | cad | € | 164.4
| c) fino a 230 kw | [7 empty] | cad | € | 204.18
| d) fino a 350 kw bistadio | [7 empty] | cad | € | 238.65
| e) fino a 350 kw modulante | [7 empty] | cad | € | 286.38
| f) fino a 600 kw bistadio | [7 empty] | cad | € | 286.38
| g) fino a 600 kw modulante | [7 empty] | cad | € | 397.75
| h) fino a 1000 kw bistadio | [7 empty] | cad | € | 413.66
| i) fino a 1000 kw modulante | [7 empty] | cad | € | 493.21
2 | Avviamento bruciatori "funzionanti a gas" Avviamento del bruciatore, compreso collegamenti elettrici
con i cavi predisposti a fianco del bruciatore, l'accensione con relativa taratura del bruciatore completa di
analisi di combustione secondo la norma UNI 10389
| a) fino a 35 kw | [7 empty] | cad | € | 84.85
| b) fino a 116 kw | [7 empty] | cad | € | 98.11
| c) fino a 230 kw | [7 empty] | cad | € | 121.98
| d) fino a 350 kw bistadio | [7 empty] | cad | € | 137.89
| e) fino a 350 kw modulante | [7 empty] | cad | € | 185.62
| f) fino a 600 kw bistadio | [7 empty] | cad | € | 153.8
| g) fino a 600 kw modulante | [7 empty] | cad | € | 265.17
| h) fino a 1000 kw bistadio | [7 empty] | cad | € | 249.26
| i) fino a 1000 kw modulante | [7 empty] | cad | € | 328.81
3 | Installazione e avviamento bruciatori "funzionanti a gasolio" Installazione e avviamento del bruciatore,
compreso la modifica della piastra caldaia e della relativa coibentazione, i relativi collegamenti elettrici
con i cavi predisposti a fianco del bruciatore, l'accensione con relativa taratura del bruciatore
completa di analisi di combustione secondo la norma UNI 10389
| a) fino a 35 kw | [7 empty] | cad | € | 108.72
| b) fino a 116 kw | [7 empty] | cad | € | 153.8
| c) fino a 230 kw | [7 empty] | cad | € | 193.57
| d) fino a 350 kw bistadio | [7 empty] | cad | € | 209.48
| e) fino a 350 kw modulante | [7 empty] | cad | € | 257.21
| f) fino a 600 kw bistadio | [7 empty] | cad | € | 273.12
| g) fino a 600 kw modulante | [7 empty] | cad | € | 352.67
| h) fino a 1000 kw bistadio | [7 empty] | cad | € | 304.94
| i) fino a 1000 kw modulante | [7 empty] | cad | € | 384.49
Impianti di riscaldamento |  |  |  | 2008-12-31 |  |  |  |  | 18
4 | Installazione e avviamento bruciatori "funzionanti a nafta" Installazione e avviamento del bruciatore,
compreso la modifica della piastra caldaia e della relativa coibentazione, i relativi collegamenti elettrici
con i cavi predisposti a fianco del bruciatore, l'accensione con relativa taratura del bruciatore completa
di analisi di combustione secondo la norma UNI 10389
| a) fino a 350 kw | [7 empty] | cad | € | 243.96
| b) fino a 600 kw bistadio | [7 empty] | cad | € | 275.98
| c) fino a 600 kw modulante | [7 empty] | cad | € | 355.33
| d) fino a 1000 kw bistadio | [7 empty] | cad | € | 360.63
| e) fino a 1000 kw modulante | [7 empty] | cad | € | 397.75
5 | Tariffe prestagionali, revisione programmata di bruciatori ad aria soffiata La tariffa di revisione programmata
nel rispetto delle relative norme vigenti e al riferimento "DPR 412- DPR 551" compreso pulizia della caldaia e relativa
camera di combustione lato fumi, pulizia completa del bruciatore, controllo pressione vasi di espansione, controllo del
regolare funzionamento degli organi di lavoro e sicurezza, compilazione allegati ed annotazione nel libretto di
centrale e/o d'impianto. (conforme alle normative UNI sulla conduzione e manutenzione degli impianti termici)
Bruciatori funzionanti a gas
| a) fino a 35 kw | [7 empty] | cad | € | 111.69
| b) fino a 116 kw | [7 empty] | cad | € | 148.92
| c) fino a 230 kw | [7 empty] | cad | € | 191.88
| d) fino a 350 kw | [7 empty] | cad | € | 209.06
| e) fino a 600 kw | [7 empty] | cad | € | 286.38
| f) oltre: aggiungere ad ogni 10 kw di potenza | [8 empty] | € | 6
Bruciatori a gas soffiato di tipo C a condensazione
| a) fino a 35 kw | [7 empty] | cad | € | 160
| b) fino a 116 kw | [7 empty] | cad | € | 210
| c) fino a 230 kw | [7 empty] | cad | € | 255
| d) fino a 350 kw | [7 empty] | cad | € | 340
| e) fino a 600 kw | [7 empty] | cad | € | 510
Bruciatori funzionanti a gasolio
| a) fino a 35 kw | [7 empty] | cad | € | 160
| b) fino a 116 kw | [7 empty] | cad | € | 230
| c) fino a 230 kw | [7 empty] | cad | € | 310
| d) fino a 350 kw | [7 empty] | cad | € | 360
| e) fino a 600 kw | [7 empty] | cad | € | 610
| f) oltre: aggiungere ad ogni 10 kw di potenza | [8 empty] | € | 8
6 | Tariffe di abbonamento stagionale dal 15 ottobre al 15 aprile La tariffa di abbonamento comprende
quanto descritto al punto precedente inoltre, prove di combustione secondo UNI 10389 con frequenza stabilita
dai regolamenti di attuazione, avviamento e spegnimento centrale termica, tutti gli interventi necessari
al buon funzionamento dell'impianto e di ordinario controllo
Bruciatori funzionanti a gas
| a) fino a 116 kw | [7 empty] | cad | € | 530
| b) fino a 230 kw | [7 empty] | cad | € | 650
| c) fino a 350 kw | [7 empty] | cad | € | 750
| d) fino a 600 kw | [7 empty] | cad | € | 1000
Bruciatori a gas soffiato di tipo C a condensazione
| a) fino a 116 kw | [7 empty] | cad | € | 650
| b) fino a 230 kw | [7 empty] | cad | € | 800
| c) fino a 350 kw | [7 empty] | cad | € | 880
| d) fino a 600 kw | [7 empty] | cad | € | 1050
Bruciatori funzionanti a gasolio
| a) fino a 116 kw | [7 empty] | cad | € | 650
| b) fino a 230 kw | [7 empty] | cad | € | 780
| c) fino a 350 kw | [7 empty] | cad | € | 910
| d) fino a 600 kw | [7 empty] | cad | € | 1200
7 | Tariffe di abbonamento annuale 12 mesi La tariffa di abbonamento comprende quanto descritto al punto
precedente inoltre, prove di combustione secondo UNI 10389 con frequenza stabilita dai regolamenti di attuazione,
avviamento e spegnimento centrale termica, tutti gli interventi necessari al buon funzionamento dell'impianto
e di ordinario controllo
Bruciatori funzionanti a gas
| a) fino a 116 kw | [7 empty] | cad | € | 1000
| b) fino a 230 kw | [7 empty] | cad | € | 1200
| c) fino a 350 kw | [7 empty] | cad | € | 1350
| d) fino a 600 kw | [7 empty] | cad | € | 1500
Impianti di riscaldamento |  |  |  | 2008-12-31 |  |  |  |  | 19
Bruciatori a gas soffiato di tipo C a condensazione
| a) fino a 116 kw | [7 empty] | cad | € | 1100
| b) fino a 230 kw | [7 empty] | cad | € | 1250
| c) fino a 350 kw | [7 empty] | cad | € | 1350
| d) fino a 600 kw | [7 empty] | cad | € | 1500
Bruciatori funzionanti a gasolio
| a) fino a 116 kw | [7 empty] | cad | € | 1300
| b) fino a 230 kw | [7 empty] | cad | € | 1450
| c) fino a 350 kw | [7 empty] | cad | € | 1600
| d) fino a 600 kw | [7 empty] | cad | € | 1800
8 | Tariffe di manutenzione periodica annuale
| a) caldaia a basamento tipo B (camera aperta) funzionante a gas fino a 35 kw | [7 empty] | cad | € | 85
| b) caldaia a basamento tipo C (camera stagna) funzionante a gas fino a 35 kw | [7 empty] | cad | € | 95
| c) caldaia murale tipo B (camera aperta) funzionante a gas fino a 35 kw | [7 empty] | cad | € | 95
| d) caldaia murale tipo C (camera stagna) funzionante a gas fino a 35 kw | [7 empty] | cad | € | 105
| e) caldaia a basamento tipo a condensazione funzionante a gas fino a 35 kw | [7 empty] | cad | € | 145
| f) caldaia murale tipo a condensazione funzionante a gas fino a 35 kw | [7 empty] | cad | € | 150
9 | Analisi di combustione secondo UNI 10389 eseguita durante la manutenzione periodica, senza
la taratura della portata, compreso la compilazione degli allegati F/G e trascrizione nel
libretto d'impianto
| a) fino alla potenza di 116 kw | [7 empty] | cad | € | 50
| b) superiore a 116 kw | [7 empty] | cad | € | 70
10 | Incarico terzo responsabile Tale incarico deve essere redatto in forma scritta e consegnato al
responsabile dell'esercizio e/o manutenzione/amministratore
| a) fino a 230 kw | [7 empty] | cad | € | 400
| b) fino a 350 kw | [7 empty] | cad | € | 610
| c) fino a 600 kw | [7 empty] | cad | € | 950
| c) fino a 900 kw | [7 empty] | cad | € | 1250
11 | Intervento di disincrostazione chimica
| a) di scambiatori d'acqua istantanei | [7 empty] | cad | € | 150
| b) di scambiatori per caldaie murali | [7 empty] | cad | € | 175
| c) di bollitore per caldaie, contenente fino a 60 lt. d'acqua | [7 empty] | cad | € | 195
Impianti di riscaldamento |  |  |  | 2008-12-31 |  |  |  |  | 20

## Cap.XI-Impianti idrosanitari
CAPITOLO XI
Impianti idrosanitari
| Mano d’opera | [6 empty] | pag. 1
| Impianti idrici | [6 empty] | pag. 2
| Impianti antincendio | [6 empty] | pag. 6
| Serbatoi | [6 empty] | pag. 8
| Pompe drenaggio | [6 empty] | pag. 9
CAPITOLO XI
11.00.00.00 | Impianti idrosanitari
11.01.00.00 | Mano d’opera
Tabella analitica
(Nelle tariffe sottoindicate non sono comprese l’indennità di trasferta e le spese di viaggio per distanze superiori a 5 km.).
Al 31 Dicembre 2008 |  | Paga oraria tabella |  |  | Spese generali 14% |  | Utile impresa 10% |  |  | TOTALE
|  |  | € |  |  | € |  | € |  | €
a) Operaio V° cat. |  |  | 22.76 |  |  | 3.19 |  | 2.59 |  | 28.54
b) Operaio IV° cat. |  |  | 21.3 |  |  | 2.98 |  | 2.43 |  | 26.71
c) Operaio III° cat. |  |  | 20.41 |  |  | 2.86 |  | 2.33 |  | 25.6
Le spese generali sopraindicate possono variare in più fino a raggiungere il 20%.
La paga oraria della manodopera per il settore "Impianti idrosanitari" è determinata
sulla base delle segnalazione delle Associazioni di Categoria. Si registra una
stazionarietà del costo della manodopera rispetto al trimestre precedente.
Impianti idrosanitari |  |  |  | 2008-12-31 |  |  |  |  | 1
LAVORI E OPERE FINITE
11.02.00.00 | Impianti idrici
1 | Tubazione in ferro zincato S.S., a norme UNI 8863. Per distribuzioni interne | [7 empty] | al kg | € | 19.91
2 | Tubazione in ferro zincato S.S. Per esecuzione di circuiti di distribuzione
| Prezzo medio | [7 empty] | al kg | € | 9.74
3 | Tubazione in ferro zincato S.S., diametri dal 3/8” al 4”. Per circuiti di distribuzione
| a) da 3/8”, peso 0,79 kg/m | [7 empty] | al m | € | 10.68
| b) da 1/2”, peso 1,14 kg/m | [7 empty] | al m | € | 10.88
| c) da 3/4”, peso 1,45 kg/m | [7 empty] | al m | € | 11.68
| d) da 1”, peso 2,30 kg/m | [7 empty] | al m | € | 14.84
| e) da 1”1/4, peso 2,95 kg/m | [7 empty] | al m | € | 17.48
| f) da 1”1/2, peso 3,40 kg/m | [7 empty] | al m | € | 19.62
| g) da 2”, peso 4,70 kg/m | [7 empty] | al m | € | 24.74
| h) da 2”1/2, peso 6,05 kg/m | [7 empty] | al m | € | 32.05
| i) da 3”, peso 7,95 kg/m | [7 empty] | al m | € | 42.09
| l) da 4”, peso 11,40 kg/m | [7 empty] | al m | € | 58.52
4 | Tubazione in ferro zincato F.M. Per distribuzioni interne nei bagni e servizi, ø 1/2” | [7 empty] | al kg | € | 18.92
5 | Tubazione in ferro zincato F.M. nei diametri dal 3/8” al 4”. Per distribuzione | [7 empty] | al kg | € | 9.36
6 | Tubazione in ferro zincato F.M., nei diametri dal 3/8” al 4”. Per distribuzione.
| a) da 3/8”, peso 0,79 kg/m | [7 empty] | al m | € | 9.18
| b) da 1/2”, peso 1,14 kg/m | [7 empty] | al m | € | 9.56
| c) da 3/4”, peso 1,45 kg/m | [7 empty] | al m | € | 10.28
| d) da 1”, peso 2,08 kg/m | [7 empty] | al m | € | 13.84
| e) da 1”1/4, peso 2,87 kg/m | [7 empty] | al m | € | 16.12
| f) da 1”1/2, peso 3,39 kg/m | [7 empty] | al m | € | 17.95
| g) da 2”, peso 4,30 kg/m | [7 empty] | al m | € | 22.25
| h) da 2”1/2, peso 6,02 kg/m | [7 empty] | al m | € | 29.37
| i) da 3”, peso 7,11 kg/m | [7 empty] | al m | € | 39.15
| l) da 4”, peso 10,28 kg/m | [7 empty] | al m | € | 50.72
7 | Tubo zincato jutato bitumato, posto su scavo, quest’ultimo escluso, completo
| a) diametro ø 1” | [7 empty] | al m | € | 17.6
| b) diametro ø 1” 1/4 | [7 empty] | al m | € | 19.2
| c) diametro ø 1” 1/2 | [7 empty] | al m | € | 20.41
| d) diametro ø 2” | [7 empty] | al m | € | 25.91
| e) diametro ø 2” 1/2 | [7 empty] | al m | € | 33.28
| f) diametro ø 3” | [7 empty] | al m | € | 42.13
8 | Tubazione di acciaio inox a pressare, compreso raccorderia speciale di collegamento, per distribuzione
acqua calda e fredda,interno bagni e servizi, nei diametri 15-18 mm. spessore 1,0 mm.
| prezzo riferito diametro al ml. | [7 empty] | al m | € | 28.82
9 | Tubazione di acciaio inox a pressare, compreso raccorderia speciale di collegamento, per realizzazione
di circuiti di distribuzione (escluso mensolaggio)prezzo riferito diametro al ml.
| a) inox Ø 15 spessore 1,0 | [7 empty] | al m | € | 13.9
| b) inox Ø 18 spessore 1,0 | [7 empty] | al m | € | 15.37
| c) inox Ø 22 spessore 1,2 | [7 empty] | al m | € | 17.6
| d) inox Ø 28 spessore 1,2 | [7 empty] | al m | € | 22.18
| e) inox Ø 35 spessore 1,2 | [7 empty] | al m | € | 29.68
| f) inox Ø 42 spessore 1,5 | [7 empty] | al m | € | 34.66
| g) inox Ø 54 spessore 1,5 | [7 empty] | al m | € | 42.95
| h) inox Ø 76 spessore 2,0 | [7 empty] | al m | € | 73.09
| i) inox Ø 88 spessore 2,0 | [7 empty] | al m | € | 87.42
| l) inox Ø 108 spessore 2,0 | [7 empty] | al m | € | 105.88
10 | Tubazione di multistrato nei diametri 16-18 spessore 2,00 mm., compreso raccorderia
speciale di collegamento, per distribuzione acqua calda e fredda, interno bagni e servizi,
| prezzo riferito diametro al ml. | [7 empty] | al m | € | 17.34
11 | Tubazione di multistrato nei diametri da 16 a 50, compreso raccorderia speciale di collegamento,
per realizzazione di circuiti di distribuzione (escluso mensolaggio)prezzo riferito diametro al ml.
| a) inox Ø 16 spessore 2,0 | [7 empty] | al m | € | 7.05
| b) inox Ø 18 spessore 2,0 | [7 empty] | al m | € | 7.09
| c) inox Ø 20 spessore 2,25 | [7 empty] | al m | € | 7.9
Impianti idrosanitari |  |  |  | 2008-12-31 |  |  |  |  | 2
| d) inox Ø 25 spessore 2,5 | [7 empty] | al m | € | 11.45
| e) inox Ø 32 spessore 3,0 | [7 empty] | al m | € | 17.33
| f) inox Ø 40 spessore 4,0 | [7 empty] | al m | € | 38.04
| g) inox Ø 50 spessore 4,5 | [7 empty] | al m | € | 47.79
| h) inox Ø 63 spessore 5,0 | [7 empty] | al m | € | 58.75
12 | Tubo in polipropilene di tipo atossico PN20, in diametri assortiti per interno bagni | [7 empty] | al m | € | 15.79
13 | Tubo in polipropilene di tipo atossico PN20, in diametri assortiti
| a) ø20 mm | [7 empty] | al m | € | 5.75
| b) ø25 mm | [7 empty] | al m | € | 6.69
| c) ø32 mm | [7 empty] | al m | € | 8.93
| d) ø40 mm | [7 empty] | al m | € | 13.23
| e) ø50 mm | [7 empty] | al m | € | 18.2
| f) ø63 mm | [7 empty] | al m | € | 21.23
| g) ø75 mm | [7 empty] | al m | € | 30.55
| h) ø90 mm | [7 empty] | al m | € | 48.48
14 | Tubazione in polietilene PE HD PN 16 in rotolo, posto su scavo, quest'ultimo escluso,
completo di pezzi speciali di tenuta.Prezzo riferito a ml.
| a) ø20 mm | [7 empty] | al m | € | 4.09
| b) ø25 mm | [7 empty] | al m | € | 4.36
| c) ø32 mm | [7 empty] | al m | € | 4.71
| d) ø40 mm | [7 empty] | al m | € | 7.15
| e) ø50 mm | [7 empty] | al m | € | 7.91
| f) ø63 mm | [7 empty] | al m | € | 10.26
15 | Tubazione in polietilene PE HD PN 16 in barre, posto su scavo, quest'ultimo escluso,
completo di pezzi speciali di tenuta.Prezzo riferito a ml.
| a) ø40 mm | [7 empty] | al m | € | 9.37
| b) ø50 mm | [7 empty] | al m | € | 11.27
| c) ø63 mm | [7 empty] | al m | € | 14.02
| d) ø75 mm | [7 empty] | al m | € | 17.79
| e) ø90 mm | [7 empty] | al m | € | 21.82
| f) ø110 mm | [7 empty] | al m | € | 26.78
| g) ø125 mm | [7 empty] | al m | € | 32.7
| h) ø140 mm | [7 empty] | al m | € | 40.17
| i) ø160 mm | [7 empty] | al m | € | 49.35
16 | Tubazione in polietilene PE HD PN 10 S5 per gas in rotolo, posto su scavo, quest'ultimo escluso,
completo di pezzi speciali di tenuta.Prezzo riferito a ml.
| a) ø20 mm | [7 empty] | al m | € | 4.27
| b) ø25 mm | [7 empty] | al m | € | 4.43
| c) ø32 mm | [7 empty] | al m | € | 4.72
| d) ø40 mm | [7 empty] | al m | € | 7.11
| e) ø50 mm | [7 empty] | al m | € | 8.01
| f) ø63 mm | [7 empty] | al m | € | 0.48
17 | Tubazione in polietilene PE HD PN 10 S5 per gas in barre, posto su scavo, quest'ultimo escluso,
completo di pezzi speciali di tenuta. Prezzo riferito a ml.
| a) ø40 mm | [7 empty] | al m | € | 8.68
| b) ø50 mm | [7 empty] | al m | € | 11.34
| c) ø63 mm | [7 empty] | al m | € | 14.11
| d) ø75 mm | [7 empty] | al m | € | 18
| e) ø90 mm | [7 empty] | al m | € | 22.1
| f) ø110 mm | [7 empty] | al m | € | 27.15
| g) ø125 mm | [7 empty] | al m | € | 33.01
| h) ø160 mm | [7 empty] | al m | € | 49.97
18 | Tubo in polietilene rigido per scarichi, completo
| a) ø32 mm | [7 empty] | al m | € | 12.36
| b) ø40 mm | [7 empty] | al m | € | 12.8
| c) ø50 mm | [7 empty] | al m | € | 13.2
| d) ø63 mm | [7 empty] | al m | € | 14.7
| e) ø75 mm | [7 empty] | al m | € | 17.78
| f) ø90 mm | [7 empty] | al m | € | 19.4
Impianti idrosanitari |  |  |  | 2008-12-31 |  |  |  |  | 3
| g) ø110 mm | [7 empty] | al m | € | 29.58
| h) ø125 mm | [7 empty] | al m | € | 31.85
| i) ø160 mm | [7 empty] | al m | € | 44.03
| j) ø200 mm | [7 empty] | al m | € | 54.22
19 | Tubo in pvc rigido per scarichi, in barre da 3m e 5m con bicchiere, spessore 3,2mm
| a) ø63 mm | [7 empty] | al m | € | 13.58
| b) ø110 mm | [7 empty] | al m | € | 20.41
| c) ø125 mm | [7 empty] | al m | € | 23.63
| d) ø160 mm | [7 empty] | al m | € | 27.77
| e) ø200 mm | [7 empty] | al m | € | 38.69
20 | Raccordo di scarico per collegamento apparecchi sanitari alla colonna principale | [7 empty] | al m | € | 35.15
11.02.01.00 | Sanitari ed accessori
1 | Vaso alla turca in grès porcellanato 55cmx65cm, a pavimento, completo di cassetta,
sifone, tubo di cacciata da incasso ed accessori
| a) cassetta esterna alta in PVC | [7 empty] | cad | € | 346.92
| b) cassetta esterna a zaino in PVC | [7 empty] | cad | € | 325.8
| c) cassetta incasso con placca | [7 empty] | cad | € | 388.06
2 | Vaso normale in porcellana vetrificata, scarico a pavimento, di colore bianco, completo
come alla voce precedente, con sedile pesante e cassetta
| a) cassetta esterna a zaino in PVC | [7 empty] | cad | € | 423.7
| b) cassetta incasso con placca | [7 empty] | cad | € | 458.54
3 | Maggiorazione alla voce precedente per vaso sospeso | [7 empty] | cad | € | 100.05
4 | Orinatoio pensile in "fire-clay" cm. 77x43 completo di ottonerie, sifone con raccordo,
| rubinetto di arresto a cappuccio e materiali minuti | [7 empty] | cad | € | 300.23
5 | Orinatoio a colonna in "fire-clay" cm. 110x48 completo di ottonerie, sifone con raccordo,
| rubinetto di arresto a cappuccio e materiali minuti | [7 empty] | cad | € | 428.95
6 | Lavabo normale in porcellana vetrificata, cm. 66x48 di colore bianco, rubinetteria cromata,
completo di sifone con piletta, prese sottolavabo e mensole
| a) miscelatore 3 fori, scarico automatico | [7 empty] | cad | € | 394.58
| b) miscelatore monoforo scarico automatico | [7 empty] | cad | € | 347.59
| c) monocomando con dischi ceramici | [7 empty] | cad | € | 326.17
7 | Maggiorazione alla voce precedente per colonna di sostegno in porcellana vetrificata
| di colore bianco | [7 empty] | cad | € | 66.97
8 | Maggiorazione alla voce precedente per semicolonna di sostegno di colore bianco | [7 empty] | cad | € | 87.32
9 | Bidet normale in porcellana vetrificata, di colore bianco, senza foro doccia, rubinetteria cromata,
completo di sifone con piletta, prese sottolavabo e fissaggi
| a) miscelatore 3 fori, scarico automatico | [7 empty] | cad | € | 370.17
| b) miscelatore monoforo scarico automatico | [7 empty] | cad | € | 386.63
| c) monocomando con dischi ceramici | [7 empty] | cad | € | 371.09
10 | Maggiorazione alla voce precedente per bidet sospeso | [7 empty] | cad | € | 100.05
11 | Vasca da bagno in acciaio porcellanato, cm. 170x70 di colore bianco, spessore 18/10, da rivestire,
rubinetteria cromata, completa di sifone, scarico automatico e troppopieno
| a) gruppo esterno per doccia | [7 empty] | cad | € | 432.55
| b) gruppo incasso con doccia | [7 empty] | cad | € | 427.54
| c) gruppo incasso con doccia ed erogazione troppo pieno | [7 empty] | cad | € | 456.43
| d) gruppo monocomando esterno con doccia e dischi ceramici | [7 empty] | cad | € | 345.44
| e) gruppo monocomando incasso con doccia e dischi ceramici, erogazione t/p | [7 empty] | cad | € | 456.43
12 | Maggiorazione alla voce precedente per vasca in acrilico | [7 empty] | cad | € | 135.26
13 | Piatto doccia in grès porcellanato, cm. 80x80 di colore bianco, completo di rubinetteria cromata,
saliscendi con soffione anticalcare, pilettone e griglia sifonata
| a) con due rubinetti di arresto incassati | [7 empty] | cad | € | 333.24
| b) con miscelatore esterno | [7 empty] | cad | € | 345.49
| c) con monocomando esterno, dischi ceramici | [7 empty] | cad | € | 381.11
| d) con monocomando incasso, dischi ceramici | [7 empty] | cad | € | 394.21
14 | Piatto doccia in acrilico, cm. 80x80 di colore bianco, completo di rubinetteria cromata, saliscendi
con soffione anticalcare, pilettone e griglia sifonata
| a) con gruppo esterno | [7 empty] | cad | € | 328.18
| b) con monocomando esterno, dischi ceramici | [7 empty] | cad | € | 363.81
| c) con monocomando incasso, dischi ceramici | [7 empty] | cad | € | 376.9
Impianti idrosanitari |  |  |  | 2008-12-31 |  |  |  |  | 4
15 | Lavello in grès porcellanato, completo di gruppo miscelatore a muro cromato, sifone con
piletta da 1"1/4, tappo e catena
| a) da cm. 90x45 ad un bacino e scolapiatti incorporato | [7 empty] | cad | € | 279.4
| b) come voce precedente ma con miscelatore a monocomando a dischi ceramici | [7 empty] | cad | € | 302.71
| c) da cm. 90x45 a due bacini senza scolapiatti | [7 empty] | cad | € | 295
| d) come voce precedente ma con miscelatore a monocomando a dischi ceramici | [7 empty] | cad | € | 318.3
16 | Lavatoio in grès porcellanato da cm. 70x60 , completo di gruppo miscelatore a muro cromato,
| sifone con piletta da 1"1/4, tappo e catena | [7 empty] | cad | € | 279.31
17 | Maggiorazione alla voce precedente per piedini di base d'appoggio | [7 empty] | cad | € | 48.64
18 | Lavello a canale in grès porcellanato da cm. 90x45 completo di gruppo miscelatore a muro, cromato
con bocca a snodo girevole, sifone a botte pesante con piletta cromata da 1"1/4,
| tappo e mensole di sostegno smaltato | [7 empty] | cad | € | 321.24
19 | Lavello a canale in grès porcellanato da cm. 90x45 come alla voce precedente,
| con gruppo monocomando a dischi ceramici | [7 empty] | cad | € | 338.37
20 | Lavello a canale in grès porcellanato da cm. 120x45 completo di due gruppi miscelatore a muro,
cromato con bocca a snodo girevole, sifone a botte pesante con piletta cromata da 1"1/4,
| tappo e mensole di sostegno smaltato | [7 empty] | cad | € | 435.14
21 | Vaso per disabili e/o mobilità ridotta, scarico a pavimento, completo di cassetta, tubo di cacciata,
sedile poliuritanico, maniglione ed accessori
| a) cassetta a zaino in PVC | [7 empty] | cad | € | 687.51
| b) cassetta incasso | [7 empty] | cad | € | 740.29
22 | Vaso monoblocco per disabili e/o mobilità ridotta, scarico a pavimento, completo di cassetta,
| tubo di cacciata, sedile poliuritanico, maniglione ed accessorii | [7 empty] | cad | € | 867.46
23 | Maggiorazione alla voce precedente per vaso sospeso | [7 empty] | cad | € | 100.05
24 | Bidet per disabili e/o mobilità ridotta, colore bianco, senza foro doccia, rubinetteria cromata,
completo di sifone con piletta, miscelatore monocomando a dischi ceramici, prese sottolavabo,
| maniglione ed accessori | [7 empty] | cad | € | 667.43
25 | Maggiorazione alla voce precedente per bidet sospeso | [7 empty] | cad | € | 100.05
26 | Lavabo per disabili e/o mobilità ridotta, colore bianco, completo di sifone con piletta, miscelatore
| monocomando a dischi ceramici, prese sottolavabo, maniglione ed accessori | [7 empty] | cad | € | 702.06
27 | Maggiorazione alla voce precedente per lavabo completo di mensola pneumatica
| per regolazione dell'altezza | [7 empty] | cad | € | 435.14
28 | Rubinetto arresto da incasso con maniglia cromata pesante Ø 1/2 | [7 empty] | cad | € | 23.32
29 | Rubinetto idrante in ottone con portagomma
| a) Ø 1/2" | [7 empty] | cad | € | 13.01
| b) Ø 3/4" | [7 empty] | cad | € | 16.04
| c) Ø 1” | [7 empty] | cad | € | 21.84
11.02.02.00 | Scaldabagni
1 | Scaldabagno elettrico ad accumulo, in acciaio porcellanato 3 o 5 anni, completo di rubinetto
di arresto da incasso ed accessori
| a) da 50 lt | [7 empty] | cad | € | 222.44
| b) da 80 lt | [7 empty] | cad | € | 226.3
| c) da 100 lt | [7 empty] | cad | € | 257.9
2 | Scaldabagno elettrico ad accumulo, in acciaio porcellanato 3 o 5 anni, come alla voce precedente,
completo di attacchi termo e coppia valvola detentore
| a) da 50 lt | [7 empty] | cad | € | 311.88
| b) da 80 lt | [7 empty] | cad | € | 316.56
| c) da 100 lt | [7 empty] | cad | € | 341.99
3 | Scaldabagno elettrico, rapido, tipo istantaneo, installazione sopralavello, completo come alla voce precedente
| a) da 10 lt | [7 empty] | cad | € | 135.12
| b) da 16 lt | [7 empty] | cad | € | 146.86
4 | Scaldabagno a gas ad accumulo, camera aperta in acciaio porcellanato 3 o 5 anni, completo
di bruciatore atmosferico, accessori di sicurezza, raccordo al camino e rubinetto di arresto incasso
| a) da 50 lt | [7 empty] | cad | € | 433.24
| b) da 80 lt | [7 empty] | cad | € | 498.93
| c) da 100 lt | [7 empty] | cad | € | 598.66
5 | Scaldabagno a gas ad accumulo, completo come alla voce precedente, camera stagna
| a) da 80 lt | [7 empty] | cad | € | 574.34
| b) da 100 lt | [7 empty] | cad | € | 660.65
6 | Scaldabagno a gas ad accumulo, completo come alla voce precedente, camera stagna, tiraggio forzato FFI
| a) da 80 lt | [7 empty] | cad | € | 1,090,45
| b) da 100 lt | [7 empty] | cad | € | 1251.53
Impianti idrosanitari |  |  |  | 2008-12-31 |  |  |  |  | 5
7 | Scaldabagno a gas tipo istantaneo, camera aperta, completo di bruciatore atmosferico,
accessori di sicurezza, raccordo al camino e rubinetto di arresto incasso
| a) da 13 lt modulante | [7 empty] | cad | € | 439.81
| b) da 16 lt modulante | [7 empty] | cad | € | 528.55
8 | Scaldabagno a gas tipo istantaneo, camera stagna, tiraggio forzato FFI, compreso accessori
di sicurezza, coppia condotti separati e rubinetto di arresto incasso
| a) da 10 lt modulante | [7 empty] | cad | € | 822.09
| b) da 13 lt modulante | [7 empty] | cad | € | 877
9 | Bollitore ad accumulo per produzione acqua calda sanitaria, in acciaio zincato, ad intercapedine
completo di anodo, isolamento e protezione esterna
| a) da 80 lt | [7 empty] | cad | € | 498.93
| b) da 120 lt | [7 empty] | cad | € | 598.66
10 | Bollitore ad accumulo per produzione acqua calda sanitaria, in acciaio zincato, con scambiatore
rapido completo di anodo, isolamento e protezione esterna
| a) da 80 lt | [7 empty] | cad | € | 786.13
| b) da 120 lt | [7 empty] | cad | € | 915.07
11 | Bollitore ad accumulo per produzione acqua calda sanitaria, in acciaio inox AISI 316L, con
scambiatore rapido completo di anodo, isolamento e protezione esterna
| a) da 80 lt | [7 empty] | cad | € | 832.73
| b) da 120 lt | [7 empty] | cad | € | 915.86
11.02.03.00 | Contatori d’acqua
1 | Contatori d'acqua fredda a lettura diretta del tipo a quadrante asciutto
| a) per acqua fredda Ø 1/2” | [7 empty] | cad | € | 35.59
| b) per acqua fredda Ø 3/4” | [7 empty] | cad | € | 41.67
| c) per acqua fredda Ø 1” | [7 empty] | cad | € | 64
| d) per acqua calda Ø 1”1/4 | [7 empty] | cad | € | 95.93
| e) per acqua calda Ø 1”1/2 | [7 empty] | cad | € | 184.11
2 | Contatori d'acqua fredda a lettura diretta del tipo a quadrante bagnato
| a) per acqua fredda Ø 1/2” | [7 empty] | cad | € | 27.65
| b) per acqua fredda Ø 3/4” | [7 empty] | cad | € | 32.77
| c) per acqua fredda Ø 1” | [7 empty] | cad | € | 56.29
| d) per acqua calda Ø 1”1/4 | [7 empty] | cad | € | 98.67
| e) per acqua calda Ø 1”1/2 | [7 empty] | cad | € | 202.91
3 | Contatori d'acqua calda a lettura diretta del tipo a quadrante asciutto
| a) Ø 1/2" | [7 empty] | cad | € | 39.86
| b) Ø 3/4" | [7 empty] | cad | € | 50.8
| c) Ø 1" | [7 empty] | cad | € | 70.03
4 | Contatori d'acqua calda a lettura diretta del tipo a quadrante bagnato
| a) Ø 1/2" | [7 empty] | cad | € | 32.13
| b) Ø 3/4" | [7 empty] | cad | € | 39.8
| c) Ø 1" | [7 empty] | cad | € | 65.22
5 | Contatori d'acqua fredda a lettura diretta del tipo a quadrante bagnato
| a) Ø 1/2” | [7 empty] | cad | € | 272.87
| b) Ø 3/4” | [7 empty] | cad | € | 315.84
| c) Ø 1” | [7 empty] | cad | € | 373.64
| d) Ø 1”1/4 | [7 empty] | cad | € | 531.12
| e) Ø 1”1/2 | [7 empty] | cad | € | 761.79
| f) Ø 2” | [7 empty] | cad | € | 847.68
11.02.04.00 | Impianti antincendio
1 | Cassetta antincendio UNI EN 671-1 da incasso UNI 45 in lamiera di acciaio zincato cm. 56x37x15
controtelaio in alluminio anodizzato, lastra SAFE CRASH, completa di lancia a getto multiplo con
commutazione a leva, idrante UNI 45 Ø 1"1/2 manichetta in nylon gommato a norma UNI 9487,
raccordi in ottone a tre pezzi
| a) tubo da 20m | [7 empty] | cad | € | 184.27
| b) tubo da 25m | [7 empty] | cad | € | 197.21
| c) tubo da 30m | [7 empty] | cad | € | 209.9
2 | Cassetta antincendio UNI EN 671-1 da incasso UNI 70 in lamiera di acciaio zincato cm. 60x37x15
controtelaio in alluminio anodizzato, lastra SAFE CRASH, completa di lancia a getto multiplo con
commutazione a leva, idrante UNI 70 Ø 2" manichetta in nylon gommato a norma UNI 9487,
raccordi in ottone a tre pezzi
| a) tubo da 20m | [7 empty] | cad | € | 282.4
Impianti idrosanitari |  |  |  | 2008-12-31 |  |  |  |  | 6
| b) tubo da 25m | [7 empty] | cad | € | 305.23
| c) tubo da 30m | [7 empty] | cad | € | 326.39
3 | Cassetta antincendio UNI EN 671-1 da incasso UNI 45 in lamiera di acciaio verniciato con polvere epossidica,
cm. 63 x37x20, lastra SAFE CRASH, completa di lancia a getto multiplo con commutazione a leva,
idrante UNI 45 Ø 1"1/2 manichetta in nylon gommato a norma UNI 9487, raccordi in ottone a tre pezzi
| a) tubo da 20m | [7 empty] | cad | € | 200.16
| b) tubo da 25m | [7 empty] | cad | € | 213.08
| c) tubo da 30m | [7 empty] | cad | € | 226.37
4 | Cassetta antincendio UNI EN 671-1 da incasso UNI 70 in lamiera di acciaio verniciato con polvere epossidica,
cm. 70x45x25 , lastra SAFE CRASH, completa di lancia a getto multiplo con commutazione a leva,
idrante UNI 70 Ø 2" manichetta in nylon gommato a norma UNI 9487, raccordi in ottone a tre pezzi
| a) tubo da 20m | [7 empty] | cad | € | 302.27
| b) tubo da 25m | [7 empty] | cad | € | 223.15
| c) tubo da 30m | [7 empty] | cad | € | 344.04
5 | Maggiorazione alle voci precedenti per cassetta in acciaio inox 304 - UNI 45 - | [7 empty] | cad | € | 40.55
6 | Maggiorazione alle voci precedenti per cassetta in acciaio inox 304 - UNI 70 - | [7 empty] | cad | € | 75
7 | Piantana di supporto per cassetta UNI 45 e UNI 70 da esterno, in tubo da 90 mm. e piastre da 3 mm.
| Verniciatura di colore rosso | [7 empty] | cad | € | 86.41
8 | Attacco per gruppo motopompa orizzontale e/o verticale, composto da saracinesca,
valvola clapet, valvola di sicurezza con idrante a girello femmina UNI 70
| a) da 2” | [7 empty] | cad | € | 262.06
| b) da 2” 1/2 | [7 empty] | cad | € | 289.67
9 | Attacco per gruppo motopompa orizzontaleUNI 10.779 flangiato, composto da saracinesca,
valvola clapet, valvola di sicurezza con idrante a girello femmina UNI 70
| a) Ø DN 50 | [7 empty] | cad | € | 343.51
| b) Ø DN 65 | [7 empty] | cad | € | 358.92
| c) Ø DN 80 | [7 empty] | cad | € | 397.4
| d) Ø DN 100 | [7 empty] | cad | € | 600.95
10 | Cassetta per contenimento gruppo motopompa, verniciatura di colore rosso | [7 empty] | cad | € | 97.69
11 | Cassetta per contenimento gruppo motopompa, in acciaio inox 304 | [7 empty] | cad | € | 244.65
12 | Idrante a colonna soprasuolo in ghisa a norma UNI 9485 PN 16 con scarico automatico
di svuotamento e curva a piede di colonna
| a) Ø DN 50 | [7 empty] | cad | € | 464.73
| b) Ø DN 65 | [7 empty] | cad | € | 542.11
| c) Ø DN 80 | [7 empty] | cad | € | 581.83
| d) Ø DN 100 | [7 empty] | cad | € | 677.87
13 | Maggiorazione alle voci precedenti per attacco centrale motopompa UNI 70 | [7 empty] | cad | € | 48.68
14 | Idrante sottosuolo in ghisa a norma UNI 9486 PN 16
| a) DN 50 | [7 empty] | cad | € | 264.27
| b) DN 65 | [7 empty] | cad | € | 295.93
| c) DN 80 | [7 empty] | cad | € | 310.44
15 | Cassetta portanaspo di pronto intervento per complesso alberghiero, in lamiera di acciaio 10/10 telaio
in alluminio anodizzato, naspo porta manichetta in acciaio vernicato e orientabile a 270° il nastro
sostenuto da supporto e provvisto di giunto girevole in acciaio temprato, tubo di raccordo al naspo
completo di valvola a sfera Ø 1" tubo semirigido UNI 25 con protezione esterna in resina poliuretanica
rossa UNI 9488 lancia a getto multiplo con commutazione a leva
| a) cassetta 65x60x28 tubo 20 mt | [7 empty] | cad | € | 375.72
| b) cassetta 65x60x28 tubo 25 mt | [7 empty] | cad | € | 404.26
| c) cassetta 75x70x28 tubo 30 mt | [7 empty] | cad | € | 420.77
16 | Maggiorazione alla voce precedente per cassetta porta naspo con porta lamiera incernierata
| in acciaio 10/10 e apertura chiave a quadro | [7 empty] | cad | € | 23.75
17 | Cassetta portaestintore con portello sfilabile, verniciatura di colore rosso con polveri
epossipoliestere
| a) cassetta 65cmx29cmx22cm set. kg. 6 | [7 empty] | cad | € | 53.71
| b) cassetta 77x33x25 set. kg. 12 | [7 empty] | cad | € | 65.98
18 | Estintore portatile a polvere, norma Uni EN 12416-2 01/03/03 omologato ai sensi del D.M. 20/12/1982
completo di supporto a parete
| a) tipo CEA 6kg | [7 empty] | cad | € | 69.31
| b) tipo CEA 9kg | [7 empty] | cad | € | 85.46
| c) tipo CEA 12kg | [7 empty] | cad | € | 95.17
19 | Estintore carellato cilindrico a polvere, norma Uni EN 12416-2 01/03/03 omologato ai sensi del D.M. 20/12/1982
| a) tipo CEA 30kg | [7 empty] | cad | € | 336.87
Impianti idrosanitari |  |  |  | 2008-12-31 |  |  |  |  | 7
| b) tipo CEA 50kg | [7 empty] | cad | € | 468.75
| c) tipo CEA 100kg | [7 empty] | cad | € | 892.8
20 | Estintore al CO2 omologato ai sensi del D.M. 20/12/1982 completo di supporto a parete
| a) tipo CO2 kg. 2 | [7 empty] | cad | € | 157.02
| b) tipo CO2 kg. 5 | [7 empty] | cad | € | 209.87
21 | Cartello indicatore per estintore, a norma | [7 empty] | cad | € | 12.22
22 | Sprinkler a fusibile tarato 74° norma UNI EN 12.259-1-2-3-4 01/07/02 e UNI EN 12.259-5 01/06/03
Pendent e/o Upright omologato UL-FM
| a) ø 1/2” | [7 empty] | cad | € | 19.71
| b) ø 3/4” | [7 empty] | cad | € | 22.72
23 | Sprinkler a bulbo e tarato 68° norma UNI EN 12.259-1-2-3-4 01/07/02 e UNI EN 12.259-5 01/06/03
Pendent e/o Upright omologato UL-FM
| a) ø 1/2” | [7 empty] | cad | € | 21.07
| b) ø 3/4” | [7 empty] | cad | € | 24.08
24 | Valvola di allarme per impianti Sprinkler norma UNI EN 12.259-1-2-3-4 01/07/02
e UNI EN 12.259-5 01/06/03 omologato UL-FM completo di valvola, trim montaggio,
camera di ritardo, campana idraulica di allarme, pressostato ad un contatto, saracinesca a vite esterna
| a) DN 2"1/2 - 3" - 4" | [7 empty] | cad | € | 2815.99
| b) DN 6” | [7 empty] | cad | € | 3331.25
| c) DN 8” | [7 empty] | cad | € | 5066.69
25 | Valvola di allarme a secco per impianti Sprinkler norma UNI EN 12.259-1-2-3-4 01/07/02
e UNI EN 12.259-5 01/06/03 omologato UL-FM completo di valvola, trim montaggio, camera di ritardo,
campana idraulica di allarme, pressostato ad un contatto, saracinesca a vite esterna
| a) DN 2” 2”1/2 | [7 empty] | cad | € | 3290.52
| b) DN 3” 4” | [7 empty] | cad | € | 3894.99
| c) DN 6” | [7 empty] | cad | € | 5370.53
26 | Valvola di allarme a diluvio per impianti Sprinkler norma UNI EN 12.259-1-2-3-4 01/07/02
e UNI EN 12.259-5 01/06/03 omologato UL-FM completo di valvola, trim montaggio, camera di ritardo,
campana idraulica di allarme, pressostato ad un contatto, saracinesca a vite esterna
| a) DN 2” | [7 empty] | cad | € | 2815.21
| b) DN 4” | [7 empty] | cad | € | 4582.97
| c) DN 6” | [7 empty] | cad | € | 5137.01
27 | Chiusino ovale per idrante sottosuolo
| a) per DN 50 | [7 empty] | cad | € | 63.9
| b) per DN 70 - 80 | [7 empty] | cad | € | 80.56
28 | Chiusino circolare per saracinesca interrata
| a) per DN 50 | [7 empty] | cad | € | 31.65
11.02.05.00 | Serbatoi
1 | Serbatoio in acciaio zincato per accumulo acqua, tipo verticale od orizzontale,
completo di piedini e boccaporto
| a) capacità 500 lt | [7 empty] | cad | € | 336.16
| b) capacità 1.000 lt | [7 empty] | cad | € | 417.28
| c) capacità 1.500 lt | [7 empty] | cad | € | 699.99
| d) capacità 2.000 lt | [7 empty] | cad | € | 874.64
| e) capacità 3.000 lt | [7 empty] | cad | € | 999.6
| f) capacità 5.000 lt | [7 empty] | cad | € | 1486.73
2 | Serbatoio in acciaio inox AISI 304 per accumulo acqua, tipo verticale od orizzontale,
completo di piedini e boccaporto
| a) capacità 500 lt | [7 empty] | cad | € | 473.76
| b) capacità 1.000 lt | [7 empty] | cad | € | 641.33
| c) capacità 1.500 lt | [7 empty] | cad | € | 975.89
| d) capacità 2.000 lt | [7 empty] | cad | € | 1204.92
| e) capacità 3.000 lt | [7 empty] | cad | € | 1810.06
| f) capacità 5.000 lt | [7 empty] | cad | € | 2954.48
3 | Serbatoio in polietilene per accumulo acqua, tipo verticale od orizzontale,
completo di piedini e boccaporto
| a) capacità 500 lt | [7 empty] | cad | € | 285.14
| b) capacità 1.000 lt | [7 empty] | cad | € | 338.53
| c) capacità 1.500 lt | [7 empty] | cad | € | 455.84
| d) capacità 2.000 lt | [7 empty] | cad | € | 577.37
Impianti idrosanitari |  |  |  | 2008-12-31 |  |  |  |  | 8
| e) capacità 3.000 lt | [7 empty] | cad | € | 789.27
| f) capacità 5.000 lt | [7 empty] | cad | € | 1202.23
4 | Serbatoio in acciaio zincato, collaudato per autoclave (direttiva PED 97/23/CE) alimentatore
per cuscino d'aria, pressione massima d'esercizio 8 ate, completo di indicatore di livello, pressostato,
valvola di sicurezza, manometro con portamanometro ed accessori
| a) capacità 200 lt | [7 empty] | cad | € | 692.43
| b) capacità 300 lt | [7 empty] | cad | € | 791.57
| c) capacità 500 lt | [7 empty] | cad | € | 959.71
| d) capacità 1.000 lt | [7 empty] | cad | € | 1162.88
| e) capacità 1.500 lt | [7 empty] | cad | € | 1776.37
| f) capacità 2.000 lt | [7 empty] | cad | € | 2334.35
5 | Accumulatori d’acqua refrigerata di tipo verticale e/o orizzontale, isolamento in polietilene espanso
e finiture in sky, completo di valvola di sicurezza, di sfiato ed accessori
| a) capacità 100 lt | [7 empty] | cad | € | 469.23
| b) capacità 200 lt | [7 empty] | cad | € | 562.62
| c) capacità 300 lt | [7 empty] | cad | € | 664.52
| d) capacità 500 lt | [7 empty] | cad | € | 894.222
| e) capacità 750 lt | [7 empty] | cad | € | 1202.75
| f) capacità 1.000 lt | [7 empty] | cad | € | 1352.1
| g) capacità 1.500 lt | [7 empty] | cad | € | 2147.56
| h) capacità 2.000 lt | [7 empty] | cad | € | 2599.99
11.02.06.00 | Pompe drenaggio
1 | Elettropompa di sollevamento per acque di filtrazione, di tipo sommerso con girante protetta,
completa di interruttore a galleggiante e mt. 6 di cavo
| a) portata 4.000l/h prev. 6m | [7 empty] | cad | € | 469.88
| b) portata 8.000l/h prev. 7m | [7 empty] | cad | € | 589.16
| c) portata 12.000l/h prev. 7m | [7 empty] | cad | € | 758.6
| d) portata 16.000l/h prev. 8m | [7 empty] | cad | € | 858.81
2 | Quadro di comando automatico di controllo e protezione elettropompe fino ad 1 kw.
completo di interruttore generale
| a) con galleggiante normale | [7 empty] | cad | € | 324.81
| b) con galleggiante a bulbo di mercurio | [7 empty] | cad | € | 363.87
| c) per due elettropompe a funzionamento alternato, con galleggiante normale | [7 empty] | cad | € | 650.95
d) per due elettropompe a funzionamento alternato, con galleggiante
| a bulbo di mercurio | [7 empty] | cad | € | 689.68
3 | Elettropompa tipo sommergibile in ghisa con girante arretrata a vortice per pozzi neri,
adatta per impianti di sollevamento o travaso di acque luride
| a) portata 4000 lt/h prev. 6 mt | [7 empty] | cad | € | 1332.17
| b) portata 8000 lt/h prev. 7 mt | [7 empty] | cad | € | 1442.86
| c) portata 12000 lt/h prev. 7 mt | [7 empty] | cad | € | 1945.69
11.02.07.00 | Schemature
1 | Linea di collegamento acqua calda e fredda, per singolo accessorio (lavabo, bidet, vasca, doccia)
interno di un bagno medio di ml. 3,00x2,00 escluso collettore, compreso raccorderia, materiale isolante
e pezzi speciali
| a) in tubo di rame a saldare | [7 empty] | cad | € | 124.4
| b) in tubo di acciaio inox a pinzare | [7 empty] | cad | € | 150.62
| c) in tubo di polipropilene PP | [7 empty] | cad | € | 84.13
| d) in tubo multistrato | [7 empty] | cad | € | 125.13
2 | Linea di collegamento acqua fredda, per singolo accessorio, attacco lavastoviglie, attacco lavatrice,
cassetta di risciaquo (escluso cassetta)all'interno di un bagno medio di ml. 3,00x2,00 escluso
collettore, compreso raccorderia, materiale isolante e pezzi speciali
| a) in tubo di rame a saldare | [7 empty] | cad | € | 59.82
| b) in tubo di acciaio inox a pinzare | [7 empty] | cad | € | 71.17
| c) in tubo di polipropilene PP | [7 empty] | cad | € | 39.32
| d) in tubo multistrato | [7 empty] | cad | € | 60.17
3 | Fornitura e posa in opera di cassetta di risciacquo, ad incasso compreso tubo di cacciata,
| placca bianca due tasti, canotto con rosone | [7 empty] | cad | € | 149.95
4 | Schematura di collegamento acqua calda e fredda, interno bagno circa ml. 3,00x2,00
(lavabo, bidet, vaso, vasca o doccia) compreso collettore, rubinetti di arresto, raccorderia,
materiale isolante e pezzi speciali
Impianti idrosanitari |  |  |  | 2008-12-31 |  |  |  |  | 9
| a) in tubo di rame a saldare | [7 empty] | cad | € | 507.66
| b) in tubo di acciaio inox a pinzare | [7 empty] | cad | € | 570.8
| c) in tubo di polipropilene PP | [7 empty] | cad | € | 329.91
| d) in tubo multistrato | [7 empty] | cad | € | 472.81
5 | Linea di scarico, fino alla colonna verticale, per singolo apparecchio, tubazione in PE HD interno bagno
| di ml. 3,00x2,00 (lavabo, bidet, vaso, vasca o doccia ) compreso raccorderia e pezzi speciali | [7 empty] | cad | € | 82.49
6 | Linea di scarico, fino alla colonna verticale, (circa ml. 4) per lavello cucina, tubazione in PE HD
| compreso raccorderia e pezzi speciali | [7 empty] | cad | € | 83.53
7 | Linea di scarico, fino alla colonna verticale, (circa ml. 4) per lavatoio, tubazione in PE HD
| compreso raccorderia e pezzi speciali | [7 empty] | cad | € | 107.07
8 | Raccordo allo scarico, fino alla colonna verticale, (circa ml. 1) per vaso scarico a pavimento,
| tubazione in PE HD compreso raccorderia e pezzi speciali | [7 empty] | cad | € | 108.33
9 | Schematura di scarico, fino alla colonna verticale, interno bagno circa ml. 3,00x2,00
| (lavabo, bidet, vaso, vasca o doccia) tubazione in PE HD compreso raccorderia e pezzi speciali | [7 empty] | cad | € | 354.08
10 | Tubazione in PE HD per colonna verticale e/o condotte di scarico (altezza irca 5 ml)
compreso zanche, raccorderia, torretta di ventilazione, innesti e pezzi speciali, escluso opere murariee
| a) diametro esterno 90 mm | [7 empty] | cad | € | 254.26
| b) diametro esterno 110 mm | [7 empty] | cad | € | 299.98
| c) diametro esterno 125 mm | [7 empty] | cad | € | 357.41
11.02.08.00 | Impianto interno gas
1 | Collegamento contatore gas alla linea interrata, compreso valvola a sfera, rubinetto di prova
Ø 1/2 flessibile e/o giunto antivibrante in acciaio per gas, giunto dielettrico, giunto di transizione,
tubazione in acciaio zincato e raccorderia di collegamento
| a) Ø 3/4" | [7 empty] | cad | € | 235.36
| b) Ø 1" | [7 empty] | cad | € | 257.23
| c) Ø 1"1/4 | [7 empty] | cad | € | 289.92
| d) Ø 1"1/2 | [7 empty] | cad | € | 311.1
| e) Ø 2" | [7 empty] | cad | € | 405.53
2 | Cassetta di protezione contatore gas, in acciaio zincato chiave a quadro e fori di ventilazione
| a) cassetta 400x500 mm | [7 empty] | cad | € | 71.4
| b) cassetta 500x600 mm | [7 empty] | cad | € | 74.81
3 | Cassetta di protezione contatore gas, in acciaio inox AISI 304 chiave a quadro e fori di ventilazione
| a) cassetta 400x500 mm | [7 empty] | cad | € | 119.04
| b) cassetta 500x600 mm | [7 empty] | cad | € | 129.34
4 | Collegamento dalla linea interrata alla valvola d'intercettazione primaria, posizionata nella parete
a vista e di facile utilizzo, compreso valvola a sfera e/o d'intercettazione, giunto dielettrico,
giunto di transizione, tubazione in acciaio zincato e raccorderia di collegamento
| a) Ø 3/4" | [7 empty] | cad | € | 255.83
| b) Ø 1" | [7 empty] | cad | € | 268.04
| c) Ø 1"1/4 | [7 empty] | cad | € | 291.9
| d) Ø 1"1/2 | [7 empty] | cad | € | 311.88
| e) Ø 2" | [7 empty] | cad | € | 402
5 | Collegamento dalla linea interrata alla valvola d'intercettazione primaria, ad incasso nella parete
a vista e di facile utilizzo, compreso valvola a sfera e/o d'intercettazione, giunto dielettrico,
giunto di transizione, tubazione in acciaio zincato e raccorderia di collegamento
| a) Ø 3/4" | [7 empty] | cad | € | 271.3
| b) Ø 1" | [7 empty] | cad | € | 297.28
6 | Collegamento (caldaie e bruciatori) dalla valvola d'intercettazione primaria agli apparecchi utilizzatori
per un massimo di 5 mt. compreso valvola a sfera e/o d'intercettazione, filtro, flessibile e/o
giunto antivibrante di collegamento, tubazione in acciaio zincato e raccorderia
| a) Ø 1/2" | [7 empty] | cad | € | 224.5
| b) Ø 3/4" | [7 empty] | cad | € | 239.05
| c) Ø 1" | [7 empty] | cad | € | 291.11
| d) Ø 1"1/4 | [7 empty] | cad | € | 322.93
| e) Ø 1"1/2 | [7 empty] | cad | € | 362.49
| f) Ø 2" | [7 empty] | cad | € | 449.27
7 | Collegamento (cucina) dalla valvola d'intercettazione primaria, agli apparecchi utilizzatori
per un massimo di 7 mt. compreso rubinetto d'intercettazione, filtro, flessibile estensibile
con guaina protettiva, tubazione in acciaio zincato e raccorderia
| a) rame Ø 18 mm | [7 empty] | cad | € | 324.93
| b) rame Ø 22 mm | [7 empty] | cad | € | 339.94
Impianti idrosanitari |  |  |  | 2008-12-31 |  |  |  |  | 10
11.02.09.00 | Impianto a sistema solare
1 | Collettore solare per installazioni verticali mq. 2,2 dotato di piastra in rame,
| vasca di contenimento in alluminio, isolamento in lana di roccia | [7 empty] | cad | € | 1443.55
2 | Collettore solare per installazioni orizzontali mq. 2,2 dotato di piastra in rame,
| vasca di contenimento in alluminio, isolamento in lana di roccia | [7 empty] | cad | € | 1449.94
3 | Collettore solare sotto vuoto mq. 2,6 dotato di piastra in rame,
| vasca di contenimento in alluminio, isolamento in lana di roccia | [7 empty] | cad | € | 1830.15
4 | Bollitore solare verticale in acciaio, protetto da vetrificazione e dotato di doppio serpentino,
isolamento in poliuretano senza CFC, completo di pozzetti porta sonde
| a) capacità 200 lt | [7 empty] | cad | € | 2478
| b) capacità 400 lt | [7 empty] | cad | € | 2971.73
| c) capacità 1000 lt | [7 empty] | cad | € | 4403.02
5 | Bollitore solare verticale in acciaio, protetto da vetrificazione e dotato di doppio serpentino,
isolamento in poliuretano senza CFC, completo di pozzetti porta sonde
| a) capacità 150 lt e collettore mq. 2,30 | [7 empty] | cad | € | 1665.32
| b) capacità 250 lt. e collettore mq. 4,60 | [7 empty] | cad | € | 2655.86
Impianti idrosanitari |  |  |  | 2008-03-30 |  |  |  |  | 11

## Cap.XII-Impianti elettro-telef.
CAPITOLO XII
Impianti elettro-telefonici, televisivi
| Mano d’opera | [9 empty] | pag. 1
| Specifiche generali | [9 empty] | pag. 2
| Conduttori (materiali) | [9 empty] | pag. 4
| Cavidotti (materiali) | [9 empty] | pag. 8
| Cassette (materiali) | [9 empty] | pag. 8
| Quadri elettrici | [9 empty] | pag. 9
| Interruttori | [9 empty] | pag. 10
| Impianti di terra (materiali) | [9 empty] | pag. 14
| Impianti citofonici e videocitofonici | [9 empty] | pag. 15
| Corpi illuminanti di emergenza | [9 empty] | pag. 16
| Materiale vario | [9 empty] | pag. 16
| Lavori e opere finite | [9 empty] | pag. 17
CAPITOLO XII
12.00.00.00 | Impianti elettro-telefonici - televisivi
12.01.00.00 | Mano d’opera
Tabella analitica
(Nelle tariffe sottoindicate non sono comprese l’indennità di trasferta e le spese di viaggio per distanze superiori a 5 km.).
Al 31 Dicembre 2008 |  |  |  | Paga oraria tabella |  |  | Spese generali 14% |  |  | Utile impresa 10% |  |  | TOTALE
[5 empty] | € |  |  | € |  |  | € |  | €
a) Operaio V° cat. |  |  |  |  | 23.1 |  |  | 3.23 |  |  | 2.63 |  | 28.96
b) Operaio IV° cat. |  |  |  |  | 21.89 |  |  | 3.06 |  |  | 2.5 |  | 27.45
c) Operaio III° cat. |  |  |  |  | 20.69 |  |  | 2.9 |  |  | 2.36 |  | 25.95
Le spese generali sopraindicate possono variare in più fino a raggiungere il 20%.
La paga oraria della manodopera per il settore "Impianti elettro-telefonici televisivi" è
determinata sulla base delle segnalazione delle Associazioni di Categoria. Si registra
un aumento del costo della manodopera rispetto al trimestre precedente.
Impianti elettro-telefonici televisivi | [5 empty] | 2008-12-31 | [5 empty] | 1
Specifiche generali
La valutazione dei prezzi dei seguenti capitoli è stata elaborata tenendo in considerazione che gli impianti siano eseguiti
in conformità alla legislazione e normativa vigente al momento d’esecuzione dei lavori, in particolare da quanto previsto
dalle norme C.E.I., dalle norme di legge non derogabili e nel rispetto di quanto previsto, in materia di qualità del lavoro e
di prevenzione degli infortuni , dal D.P.R. 547 del 27/04/55, dalla legge n. 46 del 05/03/90 e successive modifiche ed
aggiornamenti e dal D.L. n. 626 del 19/9/94
Oltre all’osservanza della normativa C.E.I., si devono prendere in considerazione tutte le disposizioni particolari emanate
dal Comune, o da istituti speciali, quali la TELECOM, i VV.FF., l’Ente fornitore dell’energia, l’Autorità militare, nella cui
giurisdizione territoriale verranno eseguiti i lavori.
In particolare le prescrizioni tecniche e di legge da prendere in considerazione nell’esecuzione dell’impiantistica elettrica e
speciale, sono quelle inerenti gli impianti in b.t.:
Norme CEI
CEI 11-8 | Impianti di produzione, trasmissione e distribuzione di energia el. Impianti di terra
CEI 11-17 | Impianti di produzione, trasmissione e distribuzione di energia el. Linee in cavo
CEI 12-15 | Antenna. Impianti centralizzati
CEI 14-6 | Trasformatori di isolamento e trasformatori di sicurezza. Prescrizioni
CEI 17-13 | Apparecchiature assiemate di protezione e di manovra per bassa tensione (quadri b.t.)
CEI 20-13 | Cavi con isolamento estruso in gomma con tensione nominale non superiore 450/750V
CEI 20-14 | Cavi isolati in polivinilcloruro di qualità R2 con grado di isolamento superiore a 3
CEI 20-19 | Cavi isolati con gomma con tensione nominale non superiore 450/750V
CEI 20-20 | Cavi isolati con polivinilcloruro con tensione nominale non superiore 450/750V
CEI 20-22 | Prova dei cavi non propaganti l’incendio
CEI 20-40 | Guida per l’uso di cavi bassa tensione
CEI 23-3 | Interruttori aut. di sovracorrente per usi domestici e similari
CEI 23-8 | Tubi protettivi rigidi in polivinilcloruro e accessori.
CEI 23-9 | Apparecchi di comando non automatici (interruttori) per installazione per uso domestico e similari.
Prescrizioni generali
CEI 23-12 | Prese a spina per usi industriali
CEI 23-14 | Tubi protettivi flessibili in pvc e loro accessori
CEI 23-18 | Interruttori differenziali per usi domestici e similari e interruttori differenziali con sganciatore
di sovracorrente incorporati per usi domestici e similari
CEI 23-19 | Canali portacavi in materiale plastico e loro accessori ad uso battiscopa
CEI 23-32 | Sistemi di canale in materiale plastico isolante e loro accessori ad uso portacavi e
portapparecchi per soffitto e parete
CEI 34-21 | Apparecchi di illuminazione. Parte 1. Prescrizioni generali e prove
CEI 34-22 | Apparecchi di illuminazione. Parte 2. Prescrizioni particolari. Apparecchi di emergenza
CEI 64-8 | Impianti elettrici utilizzatori a tensione nominale non superiore a 1000V in corrente alternata e
a 1500V in corrente continua
CEI 64-12 | Guida per l’esecuzione dell’impianto di terra negli edifici per uso residenziale e terziario
CEI 81-1 | Protezione strutture contro i fulmini
Disposizioni di legge e circolari ministeriali
DPR 27/4/55 - n. 547 |  |  | Norme per la prevenzione degli infortuni sul lavoro
Legge 18/10/77 - n. 791 |  |  | Attuazione della direttiva CEE 72/23 relativa alle garanzie che deve possedere
il materiale elettrico
Legge 1/3/68 - n. 186 |  |  | Disposizioni concernenti la produzione di materiali, apparecchiature, macchinari
installazioni e impianti elettrici ed elettronici
Legge 5/3/90 - n. 46 |  |  | Norme per la sicurezza degli impianti
DPR 6/12/91 - n. 447 |  |  | Regolamento di attuazione della legge n. 46
DL 19/9/94 - n. 626 |  |  | Sicurezza e salute dei lavoratori sul luogo di lavoro
Sono da considerare INCLUSI nei prezzi unitari in opera i seguenti oneri:
– scarico dei materiali in arrivo
– sollevamento dei materiali ai piani
– ponteggi per opere fino a 3,5 m di altezza dal piano di calpestio
– fissaggio su muratura delle scatole da incasso per derivazione, portafrutto e dei tubi (esclusi i materiali edili)
– opere di protezione secondo le norme antinfortunistiche
Impianti elettro-telefonici televisivi | [5 empty] | 2008-12-31 | [5 empty] | 2
Sono da considerare ESCLUSI dai prezzi unitari in opera i seguenti oneri:
- opere murarie, fabbrili, di falegname, pittore, realizzazione di fiori, tracce e successiva richiusura delle stesse
- cunicoli, scavi e reinterri
- fornitura dell’energia elettrica
- sgombero del materiale di risulta
- copertura tubi a pavimento
- documentazione di progetto come previsto dalla legge 46/90, (per gli impianti con l’obbligo di progetto)
Garanzie
Sarà a carico della ditta esecutrice degli impianti la “garanzia” e la manutenzione dell’impianto realizzato per un periodo
di mesi 12 dalla data di collaudo provvisorio favorevole di fine lavori.
In tale periodo la ditta dovrà eseguire ed apportare tutte quelle riparazioni o modifiche che si rendessero necessarie per
eliminare gli inconvenienti che dovessero manifestarsi per palese difetto di costruzione e/o installazione.
Si intendono escluse da tali imposizioni tutte le lampade siano esse a fluorescenza che a incandescenza.
Impianti elettro-telefonici televisivi | [5 empty] | 2008-12-31 | [5 empty] | 3
12.02.00.00 | Materiali
Prezzi franco cantiere per fornitura da parte di imprese impiantistiche
12.02.01.00 | Conduttori isolati in PVC tipo N07V-K
Fornitura di conduttori in rame isolato in pvc; a IMQ; non propagante l’incendio,
colorazione delle guaine secondo normalizzazione UNEL, provviste di marchiature.
(Norme CEI 20.20 e 20.22; Cenelec HD 21; IEC 02; IEC 332.3)
| a) cavo 1x1,5mm² | [10 empty] | al m | € | 0.18
| b) cavo 1x2,5mm² | [10 empty] | al m | € | 0.3
| c) cavo 1x4mm² | [10 empty] | al m | € | 0.46
| d) cavo 1x6mm² | [10 empty] | al m | € | 0.69
| e) cavo 1x10mm² | [10 empty] | al m | € | 1.22
| f) cavo 1x16mm² | [10 empty] | al m | € | 1.87
| g) cavo 1x25mm² | [10 empty] | al m | € | 2.83
| h) cavo 1x35mm² | [10 empty] | al m | € | 4.16
| i) cavo 1x50mm² | [10 empty] | al m | € | 5.65
| l) cavo 1x70mm² | [10 empty] | al m | € | 8.9
| m) cavo 1x95mm² | [10 empty] | al m | € | 10.48
12.02.02.00 | Cavo tipo FG7(0)M1 0,6/1KW non propagante l’incendio, bassissima emissione di fumi e gas tossici
Fornitura di cavo unipolare o multipolare, conduttore in rame, isolato in gomma sotto guaina di PVC,
a bassissima emissione di fumi e gas tossici CEI 20-13, CEI 20-37 e CEI 20-38 a marchio IMQ
| a) cavo 1x10mm² | [10 empty] | al m | € | 1.73
| b) cavo 1x16mm² | [10 empty] | al m | € | 2.4
| c) cavo 1x25mm² | [10 empty] | al m | € | 3.46
| d) cavo 1x35mm² | [10 empty] | al m | € | 4.61
| e) cavo 1x50mm² | [10 empty] | al m | € | 6.52
| f) cavo 1x70mm² | [10 empty] | al m | € | 8.86
| g) cavo 1x95mm² | [10 empty] | al m | € | 11.67
| h) cavo 2x1,5mm² | [10 empty] | al m | € | 0.99
| i) cavo 2x2,5mm² | [10 empty] | al m | € | 1.26
| j) cavo 2x4mm² | [10 empty] | al m | € | 1.65
| k) cavo 2x6mm² | [10 empty] | al m | € | 2.2
| l) cavo 2x10mm² | [10 empty] | al m | € | 3.38
| m) cavo 2x16mm² | [10 empty] | al m | € | 4.89
| n) cavo 2x25mm² | [10 empty] | al m | € | 7.22
| o) cavo 2x35mm² | [10 empty] | al m | € | 9.89
| p) cavo 3x1,5mm² | [10 empty] | al m | € | 1.16
| q) cavo 3x2,5mm² | [10 empty] | al m | € | 1.53
| r) cavo 3x4mm² | [10 empty] | al m | € | 2.12
| s) cavo 3x6mm² | [10 empty] | al m | € | 2.9
| t) cavo 3x10mm² | [10 empty] | al m | € | 4.59
| u) cavo 3x16mm² | [10 empty] | al m | € | 6.81
| v) cavo 3x25mm² | [10 empty] | al m | € | 10.24
| z) cavo 3x35mm² | [10 empty] | al m | € | 14
| a’) cavo 4x1,5mm² | [10 empty] | al m | € | 1.45
| b’) cavo 4x2,5mm² | [10 empty] | al m | € | 1.94
| c’) cavo 4x4mm² | [10 empty] | al m | € | 2.67
| d’) cavo 4x6mm² | [10 empty] | al m | € | 3.68
| e’) cavo 4x10mm² | [10 empty] | al m | € | 6.03
| f’) cavo 4x16mm² | [10 empty] | al m | € | 8.06
| g’) cavo 4x25mm² | [10 empty] | al m | € | 13.52
| h’) cavo 4x35mm² | [10 empty] | al m | € | 17.14
| i’) cavo 5x1,5mm² | [10 empty] | al m | € | 1.77
| j’) cavo 5x2,5mm² | [10 empty] | al m | € | 2.32
| k’) cavo 5x4mm² | [10 empty] | al m | € | 3.34
| l’) cavo 5x6mm² | [10 empty] | al m | € | 4.6
| m’) cavo 5x10mm² | [10 empty] | al m | € | 7.47
| n’) cavo 5x16mm² | [10 empty] | al m | € | 11.18
Impianti elettro-telefonici televisivi | [5 empty] | 2008-12-31 | [5 empty] | 4
| o’) cavo 5x25mm² | [10 empty] | al m | € | 17.3
| p’) cavo 7x1,5mm² | [10 empty] | al m | € | 4
| q’) cavo 10x1,5mm² | [10 empty] | al m | € | 5.09
| r’) cavo 19x1,5mm² | [10 empty] | al m | € | 8.22
| s’) cavo 24x1,5mm² | [10 empty] | al m | € | 10.32
12.02.03.00 | Cavo tipo FG70R 0,6/1 KV non propagante l’incendio
Fornitura di cavo con conduttori di rame isolati in gomma sotto guaina di pvc,
tensione di prova 4 KV a IMQ.
(Norme CEI 20.13 e 20.22)
a)
b)
c)
| d) cavo 1x6mm² | [10 empty] | al m | € | 0.97
| e) cavo 1x10mm² | [10 empty] | al m | € | 1.42
| f) cavo 1x16mm² | [10 empty] | al m | € | 2.09
| g) cavo 1x25mm² | [10 empty] | al m | € | 3.1
| h) cavo 1x35mm² | [10 empty] | al m | € | 4.24
| i) cavo 1x50mm² | [10 empty] | al m | € | 5.98
| j) cavo 1x70mm² | [10 empty] | al m | € | 8.22
| k) cavo 1x95mm² | [10 empty] | al m | € | 10.8
| l) cavo 2x1,5mm² | [10 empty] | al m | € | 0.88
| m) cavo 2x2,5mm² | [10 empty] | al m | € | 1.15
| n) cavo 2x4mm² | [10 empty] | al m | € | 1.56
| o) cavo 2x6mm² | [10 empty] | al m | € | 2.06
| p) cavo 2x10mm² | [10 empty] | al m | € | 3.16
| q) cavo 2x16mm² | [10 empty] | al m | € | 4.59
| r) cavo 2x25mm² | [10 empty] | al m | € | 6.81
| s) cavo 2x35mm² | [10 empty] | al m | € | 9.27
| t) cavo 3x1,5mm² | [10 empty] | al m | € | 1.06
| u) cavo 3x2t5mm² | [10 empty] | al m | € | 1.41
| v) cavo 3x4mm² | [10 empty] | al m | € | 1.96
| z) cavo 3x6mm² | [10 empty] | al m | € | 2.71
| a’) cavo 3x10mm² | [10 empty] | al m | € | 4.21
| b’) cavo 3x16mm² | [10 empty] | al m | € | 6.28
| c’) cavo 3x25mm² | [10 empty] | al m | € | 9.55
| d’) cavo 3x35mm² | [10 empty] | al m | € | 13.02
| e’) cavo 4x1,5mm² | [10 empty] | al m | € | 1.33
| f’) cavo 4x2,5mm² | [10 empty] | al m | € | 1.79
| g’) cavo 4x4mm² | [10 empty] | al m | € | 2.48
| h’) cavo 4x6mm² | [10 empty] | al m | € | 3.4
| i’) cavo 4x10mm² | [10 empty] | al m | € | 5.58
| l’) cavo 4x16mm² | [10 empty] | al m | € | 8.29
| m’) cavo 4x25mm² | [10 empty] | al m | € | 12.51
| n’) cavo 4x35mm² | [10 empty] | al m | € | 15.94
| o’) cavo 5x1,5mm² | [10 empty] | al m | € | 1.6
| p’) cavo 5x2,5mm² | [10 empty] | al m | € | 2.15
| q’) cavo 5x4mm² | [10 empty] | al m | € | 3.05
| r’) cavo 5x6mm² | [10 empty] | al m | € | 4.26
| s’) cavo 5x10mm² | [10 empty] | al m | € | 6.9
| t’) cavo 5x16mm² | [10 empty] | al m | € | 10.39
| u’) cavo 5x25mm² | [10 empty] | al m | € | 16.1
12.02.04.00 | Cavo telefonico senza schermo tipo TRR non propagante l’incendio
Fornitura di cavo telefonico con conduttori in rame stagnato, isolati in gomma sotto
guaina di pvc, tipo TRR senza schermo, con conduttore di ø 0,6mm.
(Norme CEI 20.22 II e UNEL 36713)
(T = filo di terra con conduttore ø 0,6mm isolato in bianco/rosso)
| a) cavo 1 + T coppia | [10 empty] | al m | € | 0.17
Impianti elettro-telefonici televisivi | [5 empty] | 2008-12-31 | [5 empty] | 5
| b) cavo 2 coppie | [10 empty] | al m | € | 0.28
| c) cavo 3 coppie | [10 empty] | al m | € | 0.33
| d) cavo 5 coppie | [10 empty] | al m | € | 0.51
| e) cavo 6 coppie | [10 empty] | al m | € | 0.65
| f) cavo 8 coppie | [10 empty] | al m | € | 0.91
| g) cavo 11 coppie | [10 empty] | al m | € | 1.16
| h) cavo 16 coppie | [10 empty] | al m | € | 1.24
| i) cavo 21 coppie | [10 empty] | al m | € | 2.16
12.02.05.00 | Cavo trasmissione dati in PVC con schermatura totale
Fornitura di cavo trasmissione dati con conduttori in rame stagnato, isolati in
gomma sotto guaina di pvc, tipo SCH con schermatura totale.
(Norme CEI 20.22 - 20.35 - 20.38)
| a) cavo 4x0,25mm² | [10 empty] | al m | € | 0.48
| b) cavo 6x0,25mm² | [10 empty] | al m | € | 0.63
| c) cavo 8x0,25mm² | [10 empty] | al m | € | 0.76
| d) cavo 3x2x0,25mm² | [10 empty] | al m | € | 1.32
| e) cavo 4x2x0,25mm² | [10 empty] | al m | € | 1.6
| f) cavo 6x2x0,25mm² | [10 empty] | al m | € | 2.29
g) fornitura di cavo coassiale 75 ohm adattato per impianti televisivi
| satellitari e tradizionali | [10 empty] | al m | € | 0.54
12.02.06.00 | Tubo flessibile in PVC serie pesante
Fornitura di tubo protettivo in pvc, serie pesante, a IMQ, conforme alla Norme CEI 23.14,
per installazione sotto intonaco o pavimento resistenza allo schiacciamento 150Kg/dm.
| a) tubo flessibile ø 16mm | [10 empty] | al m | € | 0.18
| b) tubo flessibile ø 20mm | [10 empty] | al m | € | 0.21
| c) tubo flessibile ø 25mm | [10 empty] | al m | € | 0.36
| d) tubo flessibile ø 32mm | [10 empty] | al m | € | 0.58
| e) tubo flessibile ø 40mm | [10 empty] | al m | € | 0.79
| f) tubo flessibile ø 50mm | [10 empty] | al m | € | 1.11
| g) tubo flessibile ø 63mm | [10 empty] | al m | € | 1.6
12.02.07.00 | Tubo rigido in PVC serie pesante
Fornitura di tubo protettivo in PVC serie pesante, autoestinguente, a IMQ, conforme alle norme CEI 23.8;
per installazione a vista su qualsiasi struttura (resistenza allo schiacciamento 150Kg/dm.). Le giunzioni,
variazioni di percorso (prestampate o eseguite in corso d’opera) e raccordi di unione con altri contenitori
saranno così conteggiati: grado di protezione IP 40, cad. come mt. 0,50 di tubo;
grado di protezione IP 65, cad. come mt. 1,50 di tubo
| a) tubo rigido ø 16mm | [10 empty] | al m | € | 0.51
| b) tubo rigido ø 20mm | [10 empty] | al m | € | 0.62
| c) tubo rigido ø 25mm | [10 empty] | al m | € | 0.86
| d) tubo rigido ø 32mm | [10 empty] | al m | € | 1.34
| e) tubo rigido ø 40mm | [10 empty] | al m | € | 1.94
| f) tubo rigido ø 50mm | [10 empty] | al m | € | 2.72
12.02.08.00 | Tubo in acciaio zincato
Fornitura di tubo zincato internamente ed esternamente, per installazione a vista su qualsiasi struttura.
(grado di protezione IP65). Le variazioni di percorso (prestampate o eseguite in corso d’opera), raccordi
di unione tubo/tubo e raccordo maschio di unione con altri contenitori saranno conteggiati
cad. come mt. 1,70 di tubo
| a) tubo acciaio ø est. 16mm | [10 empty] | al m | € | 1.71
| b) tubo acciaio ø est. 20mm | [10 empty] | al m | € | 2.09
| c) tubo acciaio ø est. 25mm | [10 empty] | al m | € | 3.02
| d) tubo acciaio ø est. 32mm | [10 empty] | al m | € | 3.93
| e) tubo acciaio ø est. 40mm | [10 empty] | al m | € | 5.06
| f) tubo acciaio ø est. 50mm | [10 empty] | al m | € | 6.38
12.02.09.00 | Guaina flessibile in PVC plastificato
Fornitura di guaina flessibile in pvc plastificato autoestinguente con anima in pvc rigido
e superficie interna semiliscia completa di raccordi filettati atti a garantire un IP55;
Impianti elettro-telefonici televisivi | [5 empty] | 2008-12-31 | [5 empty] | 6
adatta a campi di temperatura da -10 a +70 gradi centigradi.
(Ogni raccordo verrà conteggiato come m 1 di guaina).
| a) guaina ø 12mm | [10 empty] | al m | € | 0.69
| b) guaina ø 14mm | [10 empty] | al m | € | 0.74
| c) guaina ø 16mm | [10 empty] | al m | € | 0.83
| d) guaina ø 20mm | [10 empty] | al m | € | 1
| e) guaina ø 22mm | [10 empty] | al m | € | 1.06
| f) guaina ø 25mm | [10 empty] | al m | € | 1.22
| g) guaina ø 28mm | [10 empty] | al m | € | 1.49
| h) guaina ø 32mm | [10 empty] | al m | € | 1.77
12.02.10.00 | Guaina flessibile in acciaio zinc. rivestita in PVC
Fornitura di guaina flessibile in acciaio zincato con rivestimento esterno in pvc, avente
buona resistenza agli olii, all’invecchiamento e agli agenti atmosferici, autoestinguente
secondo Norme CEI 23.8/III; completa di raccordi filettati atti a garantire un IP65,
adatta a campi di temperatura da -15 a +70 gradi centigradi.
(Ogni raccordo verrà conteggiato come m 1 di guaina)
| a) guaina ø 16mm (d.i. 10mm) | [10 empty] | al m | € | 2.07
| b) guaina ø 21mm (d.i. 16mm) | [10 empty] | al m | € | 3.18
| c) guaina ø 27mm (d.i. 21mm) | [10 empty] | al m | € | 4.35
| d) guaina ø 34mm (d.i. 27mm) | [10 empty] | al m | € | 5.82
| e) guaina ø 43mm (d.i. 35mm) | [10 empty] | al m | € | 6.57
| f) guaina ø 48mm (d.i. 40mm) | [10 empty] | al m | € | 11.01
| g) guaina ø 60mm (d.i. 51mm) | [10 empty] | al m | € | 15.26
12.02.11.00 | Canale portacavi e apparecchi in PVC autoestinguente
Fornitura di canale portacavi in pvc autoestinguente, secondo Norme UL 94V-0, autoportante
di tipo chiuso resistente al calore ed al fuoco fino a 960 gradi cent. secondo IEC 695.2.1,stabilità
dimensionale da -20 a +60 gradi cent. Le variazioni di percorso, pezzi speciali, curve e incroci
saranno conteggiati cad. come mt. 1 di canale.
| a) canale dim. 100x80mm (o simili) | [10 empty] | al m | € | 13.19
| b) canale dim. 120x80mm (o simili) | [10 empty] | al m | € | 15.65
| c) canale dim. 150x80mm (o simili) | [10 empty] | al m | € | 18.96
| d) canale dim. 200x80mm (o simili) | [10 empty] | al m | € | 25.16
| e) profilo separatore | [10 empty] | al m | € | 2.6
12.02.12.00 | Canale portacavi metallico zincato
Fornitura di canale portacavi rettilineo in lamiera di acciaio liscia zincata con procedimento sedzimir,
tipo forato o chiuso, accessori di giunzione, mensole da parete standard in lamiera di acciaio
zincato compresi gli organi di fissaggio, kit coprigiunto avvolgente e guarnizione autoadesiva occorrente
ad ottenere un IP44, accessori standard per variazione di percorso che saranno così conteggiati:
curve 45° e 90° piane, di salita o discesa pari a mt. 1,50 di canale curve con variazione di piano,
raccordi di riduzione, raccordi a T e incroci pari a mt. 2,50 di canale.
01 canale forato completo di giunti standard semplici o angolari (IP20)
02 canale chiuso completo di giunti standard semplici o angolari (IP40)
03 canale chiuso completo di giunti standard tipo a culla (IP44)
N.B. Le quotazioni che seguiranno dovranno essere aumentate del 30% qualora fosse richiesto il
canale con relativi accessori in esecuzione zincata e verniciata di produzione standard.
[8 empty] | IP20 | IP40 | IP44
[8 empty] | “01” | “02” | “03”
| a) canale zincato dim. 75x75mm |  |  |  |  | al m | € | 8.63 | 8.98 | 9.09
| b) canale zincato dim. 100x75mm |  |  |  |  | al m | € | 10.63 | 11.01 | 11.37
| c) canale zincato dim. 150x75mm |  |  |  |  | al m | € | 12.99 | 13.5 | 13.78
| d) canale zincato dim. 200x75mm |  |  |  |  | al m | € | 15.92 | 16.58 | 17.38
| e) canale zincato dim. 300x75mm |  |  |  |  | al m | € | 20.72 | 21.56 | 23.37
| f) separatore metallico H=75mm |  |  |  |  | al m | € | 10.22 | 10.22 | 10.22
| g) coperchio zincato dim. 75mm |  |  |  |  | al m | € | 4.95 | 4.95 | 8.13
| h) coperchio zincato dim. 100mm |  |  |  |  | al m | € | 5.36 | 5.36 | 9.2
| i) coperchio zincato dim. 150mm |  |  |  |  | al m | € | 7.28 | 7.28 | 12.26
| l) coperchio zincato dim. 200mm |  |  |  |  | al m | € | 8.96 | 8.96 | 15.08
| m) coperchio zincato dim. 300mm |  |  |  |  | al m | € | 11.48 | 11.48 | 19.82
Impianti elettro-telefonici televisivi | [5 empty] | 2008-12-31 | [5 empty] | 7
n)
o)
p)
q)
r)
| s) mensola zincata dim. 75mm |  |  |  |  | cad. | € | 4.26 | 4.26 | 4.26
| t) mensola zincata dim. 100mm |  |  |  |  | cad. | € | 4.83 | 4.83 | 4.83
| u) mensola zincata dim. 150mm |  |  |  |  | cad. | € | 5.4 | 5.4 | 5.4
| v) mensola zincata dim. 200mm |  |  |  |  | cad. | € | 7.83 | 7.83 | 7.83
| z) mensola zincata dim. 300mm |  |  |  |  | cad. | € | 9.15 | 9.15 | 9.15
12.02.13.00 | Cavidotto corrugato in HD PE a doppia parete a marchio IMQ
Fornitura di cavidotto conforme alle norme CEI EN 50086-1-2-4, CEI 23-46, classe L
stabilizzato ai raggi U.V. resistenza allo schiacciamento: 450 N.
Esterno corrugato, interno liscio. Colore rosso, con tirafilo zincato
| a) tubo fles. fu 15/40 mm rosso d/parete | [10 empty] | al m | € | 0.81
| b) tubo fles. fu 15/50 mm rosso d/parete | [10 empty] | al m | € | 0.96
| c) tubo fles. fu 15/63 mm rosso d/parete | [10 empty] | al m | € | 1.32
| d) tubo fles. fu 15/75 mm rosso d/parete | [10 empty] | al m | € | 1.55
| e) tubo fles. fu 15/90 mm rosso d/parete | [10 empty] | al m | € | 2.04
| f) tubo fles. fu 15/110 mm rosso d/parete | [10 empty] | al m | € | 2.7
| g) tubo fles. fu 15/125 mm rosso d/parete | [10 empty] | al m | € | 3.48
| h) tubo fles. fu 15/140 mm rosso d/parete | [10 empty] | al m | € | 4.64
| i) tubo fles. fu 15/160 mm rosso d/parete | [10 empty] | al m | € | 5.73
| l) tubo fles. fu 15/200 mm rosso d/parete | [10 empty] | al m | € | 8.52
12.02.14.00 | Cavidotto in PVC rigido a marchio IMQ
Fornitura di cavidotto in PVC, rigido, con bicchiere di congiunzione avente
resistenza allo schiacciamento di 450 Newton relativamente alla riduzione del 5%
del diametro interno, secondo le norme CEI EN 50086-1 (23-39) e CEI EN 50086-2-4 (23-46 CEI),
colore nero con banda di colore giallo, collante di giunzione, filo pilota zincato
e gli oneri necessari.
a)
| b) cavidotto ø 63mm | [10 empty] | al m | € | 2.81
| c) cavidotto ø 80mm | [10 empty] | al m | € | 3.14
| d) cavidotto ø 110mm | [10 empty] | al m | € | 4.35
| e) cavidotto ø 125mm | [10 empty] | al m | € | 4.94
| f) cavidotto ø 160mm | [10 empty] | al m | € | 5.73
12.02.15.00 | Cassetta da incasso in resina antiurto
Fornitura di cassetta per incasso sotto intonaco in polistirolo antiurto autoestinguente,
conforme alle Norme IEC 695.2.1 e CEI 50.11, completa di coperchio in polibicarbonato
infrangibile IP XX9 e viti nichelate per il fissaggio del coperchio.
| a) cassetta di der. d. 65-80mm | [10 empty] | cad | € | 0.6
| b) cassetta quadrata d. 92x92x45mm | [10 empty] | cad | € | 0.6
| c) cassetta rettangolare 120x95x50mm | [10 empty] | cad | € | 0.75
| d) cassetta rettangolare 150x100x70mm | [10 empty] | cad | € | 1.08
| e) cassetta rettangolare 160x130x70mm | [10 empty] | cad | € | 1.6
| f) cassetta rettangolare 200x150x70mm | [10 empty] | cad | € | 2.11
| g) cassetta rettangolare 290x150x70mm | [10 empty] | cad | € | 3.13
| h) cassetta rettangolare 390x150x70mm | [10 empty] | cad | € | 5.29
| i) cassetta rettangolare 480x160x70mm | [10 empty] | cad | € | 6.95
12.02.16.00 | Cassette in PVC stagne IP55, posa in vista
Fornitura di cassette di tipo stagno in materiale plastico autoestinguente conforme
alle Norme IEC 695.2.1, CEI 50.11, complete di coperchio con viti, imbocchi per
tubi del tipo a sfondamento, vuote.
a)
| b) cassetta pvc 100x100x50mm o simile | [10 empty] | cad | € | 2.77
| c) cassetta pvc 150x110x70mm o simile | [10 empty] | cad | € | 4.74
| d) cassetta pvc 190x140x70mm o simile | [10 empty] | cad | € | 8.4
Impianti elettro-telefonici televisivi | [5 empty] | 2008-12-31 | [5 empty] | 8
| e) cassetta pvc 240x190x90mm o simile | [10 empty] | cad | € | 13.52
| f) cassetta pvc 300x220x120mm o simile | [10 empty] | cad | € | 23.67
g)
h)
i)
l)
m)
n)
12.02.17.00 | Cassette in lega leggera, posa a vista
Fornitura di cassette tipo stagno in lega leggera pressofusa, cromatizzate e verniciate
in giallo e azzurro, munite di guarnizioni in elastomero antiinvecchiante atte a garantire
un IP54, dotate di coperchio basso con viti e piedini per il fissaggio a vista su pareti o strutture;
complete di flange piane cieche, vuote.
a)
b)
| c) cassetta 90x90x60mm | [10 empty] | cad | € | 29.52
| d) cassetta 125x125x70mm | [10 empty] | cad | € | 37.46
| e) cassetta 150x150x70mm | [10 empty] | cad | € | 45.08
| f) cassetta 300x300x170mm | [10 empty] | cad | € | 138.92
| g) cassetta 370x370x170mm | [10 empty] | cad | € | 311.84
12.02.18.00 | Centralini da incasso in PVC autoestinguente
Fornitura di centralini da incasso in materiale plastico autoestinguente,
completi di porta trasparente, guide DIN, adatti per l’inserimento di
apparecchiature modulari, accessori di completamento e di fissaggio
inclusi. (Grado di protezione IP40).
| a) centralino da incasso per 6 moduli | [10 empty] | cad | € | 8.3
| b) centralino da incasso per 8 moduli | [10 empty] | cad | € | 10.41
| c) centralino da incasso per 12 moduli | [10 empty] | cad | € | 14.01
| d) centralino da incasso per 24 moduli | [10 empty] | cad | € | 27.72
| e) centralino da incasso per 36 moduli | [10 empty] | cad | € | 41.16
| f) centralino da incasso per 54 moduli | [10 empty] | cad | € | 65.39
12.02.19.00 | Centralini da esterno in PVC autoestinguente
Fornitura di centralini da esterno in materiale plastico autoestinguente
completi di porta trasparente, guide DIN, adatti per l’inserimento di
apparecchiature modulari, accessori di completamento
e di fissaggio inclusi. (Grado di protezione IP55).
| a) centralino da esterno per 8 moduli | [10 empty] | cad | € | 15.42
| b) centralino da esterno per 12 moduli | [10 empty] | cad | € | 29.58
| c) centralino da esterno per 24 moduli | [10 empty] | cad | € | 43.25
| d) centralino da esterno per 36 moduli | [10 empty] | cad | € | 64.97
| e) centralino da esterno per 54 moduli | [10 empty] | cad | € | 108.47
| f) centralino da esterno per 72 moduli | [10 empty] | cad | € | 165.39
12.02.20.00 | Quadri da incasso in lamiera verniciata (porta trasparente)
Fornitura di quadri da incasso costituiti da contenitore in lamiera verniciata con resina
epossidica, telaio in lamiera di acciaio verniciata completa di guide e cornice, pannelli
interni copri apparecchi, porta frontale trasparente con serratura a chiave,
accessori di completamento e di fissaggio.
| a) quadro da incasso per 72 mod. (d. 600x600x170) | [10 empty] | cad | € | 340.75
| b) quadro da incasso per 96 mod. (d. 600x800x170) | [10 empty] | cad | € | 429.93
| c) quadro da incasso per 120 mod. (d. 600x1000x170) | [10 empty] | cad | € | 506.05
| d) quadro da incasso per 144 mod. (d. 600x1200x170) | [10 empty] | cad | € | 594.5
12.02.21.00 | Quadri da parete in lamiera verniciata (porta trasparente)
Fornitura di quadri da esterno costituiti da contenitore in lamiera verniciata con resina
epossidica, telaio in lamiera di acciaio verniciato, completo di guide e cornice, pannelli
interni copri apparecchi, porta frontale trasparente con serratura a chiave,
accessori di completamento e fissaggio.
| a) quadro da parte per 72 mod. (d. 700x600x250/280) | [10 empty] | cad | € | 371.2
Impianti elettro-telefonici televisivi | [5 empty] | 2008-12-31 | [5 empty] | 9
| b) quadro da parete per 120 mod. (d. 700x1000x250/280) | [10 empty] | cad | € | 647.43
| c) quadro da parete per 168 mod. (d. 700x1400x250/280) | [10 empty] | cad | € | 961.35
| d) quadro da parete per 216 mod. (d. 700x1800x250/280) | [10 empty] | cad | € | 1207.13
12.02.22.00 | Quadri in lamiera verniciata “Industriali” porta trasparente
Fornitura di quadri industriali ad elementi componibili in lamiera d’acciaio spessore 20/10,
verniciati con polveri epossipoliestere, previo trattamento di fosfatazione, muniti di guarnizioni
in poliuretano su tutti gli elementi affinché si ottenga un IP55 a porta chiusa.
Il quadro sarà fornito completo di guide, pannelli copri apparecchi, porta
trasparente con serratura, accessori di completamento e fissaggio.
| a) quadro tipo industriale (d. 600x1800x400) | [10 empty] | cad | € | 1214.38
| b) quadro tipo industriale (d. 600x2000x400) | [10 empty] | cad | € | 1301.38
| c) quadro tipo industriale (d. 600x1800x600) | [10 empty] | cad | € | 1296.3
| d) quadro tipo industriale (d. 600x2000x600) | [10 empty] | cad | € | 1389.1
| e) quadro tipo industriale (d. 800x1800x600) | [10 empty] | cad | € | 1437.68
| f) quadro tipo industriale (d. 800x2000x600) | [10 empty] | cad | € | 1546.43
12.02.23.00 | Sistemi di sbarre in rame
Sistemi tetrapolari, per posizionamento orizzontale nella parte superiore e/o verticale sul lato
e/o verticale sul fondo. In relazione ai valori delle correnti di corto circuito, il sistema dovrà
rispettare un interrasse massimo tra i supporti di sostegno.
Il sistema si intende completo di supporti isolati, di schermo di protezione e di quant’altro
necessita per una perfetta installazione a regola d’arte.
| a) sistema di sbarre da 250A L=1000mm | [10 empty] | cad | € | 228.48
| b) sistema di sbarre da 400A L=1000mm | [10 empty] | cad | € | 308.28
| c) sistema di sbarre da 600A L=1750mm | [10 empty] | cad | € | 836.57
| d) sistema di sbarre da 800A L=1750mm | [10 empty] | cad | € | 1026.97
| e) sistema di sbarre da 1000A L=1750mm | [10 empty] | cad | € | 1435.77
12.02.24.00 | Interruttori magnetotermici modulari P.I. 4,5KA
Fornitura di interruttori magnetotermici modulari, adatti per fissaggio su guida DIN
conformi alle Norme CEI 23.3 (IV Edizione), aventi le seguenti caratteristiche:
- tensione nominale 230V - 400V c.a.
- potere di interruzione 4,5KA (curva C)
- morsetti a gabbia totalmente protetti
| a) interruttore magnetotermico 1P 6-32A | [10 empty] | cad | € | 10.31
| b) interruttore magnetotermico 1P+N 6-32A | [10 empty] | cad | € | 14.43
| c) interruttore magnetotermico 2P 6-32A | [10 empty] | cad | € | 20.33
| d) interruttore magnetotermico 3P 6-32A | [10 empty] | cad | € | 41.61
| e) interruttore magnetotermico 3P+N 6-32A | [10 empty] | cad | € | 60.67
12.02.25.00 | Interruttori magnetotermici modulari P.I. 6KA (C)
Fornitura di interruttori magnetotermici modulari, adatti per fissaggio su guida DIN
conformi alle Norme CEI 23.3 (IV Edizione) e CEI 17.5 aventi le seguenti caratteristiche:
- tensione nominale 230 - 400V c.a.
- potere di interruzione 6 KA (CEI 23.3 e 17.5, P2)
- morsetti a gabbia totalmente protetti
| a) interruttore magnetotermico 1P 6-32A | [10 empty] | cad | € | 18.48
| b) interruttore magnetotermico 1P+N 6-32A | [10 empty] | cad | € | 33.36
| c) interruttore magnetotermico 1P+N 40-63A | [10 empty] | cad | € | 40.53
| d) interruttore magnetotermico 2P 6-32A | [10 empty] | cad | € | 38.22
| e) interruttore magnetotermico 2P 40-63A | [10 empty] | cad | € | 48.55
| f) interruttore magnetotermico 3P 6-32A | [10 empty] | cad | € | 60.89
| g) interruttore magnetotermico 3P 40-63A | [10 empty] | cad | € | 75.89
| h) interruttore magnetotermico 3P+N 6-32A | [10 empty] | cad | € | 62.1
| i) interruttore magnetotermico 3P+N 40-63A | [10 empty] | cad | € | 93.91
12.02.26.00 | Interruttori magnetotermici modulari P.I. 10KA (C)
Fornitura di interruttori magnetotermici modulari, adatti per fissaggio su guida DIN
conformi alle Norme CEI 23.3 (IV Edizione) e CEI 17.5 aventi le seguenti caratteristiche:
- tensione nominale 230-400V c.a.
- potere di interruzione 10KA (CEI 23.3 e 17.5, P2)
- morsetti a gabbia totalmente protetti
| a) interruttore magnetotermico 1P 6-32A | [10 empty] | cad | € | 22.49
| b) interruttore magnetotermico 1P+N 6-32A | [10 empty] | cad | € | 38.37
Impianti elettro-telefonici televisivi | [5 empty] | 2008-12-31 | [5 empty] | 10
| c) interruttore magnetotermico 1P+N 40-63A | [10 empty] | cad | € | 46.62
| d) interruttore magnetotermico 2P 6-32A | [10 empty] | cad | € | 44.66
| e) interruttore magnetotermico 2P 40-63A | [10 empty] | cad | € | 53.61
| f) interruttore magnetotermico 3P 6-32A | [10 empty] | cad | € | 72.92
| g) interruttore magnetotermico 3P 40-63A | [10 empty] | cad | € | 86.6
| h) interruttore magnetotermico 3P+N 6-32A | [10 empty] | cad | € | 95.44
| i) interruttore magnetotermico 3P+N 40-63A | [10 empty] | cad | € | 109.18
12.02.27.00 | Interruttori magnetotermici Diff. P.I. 6KA (C)
Fornitura di interruttori magnetotermici differenziali per correnti alternate, pulsanti e
componenti continue, adatti per fissaggio su guida DIN, conformi alle Norme VDE,
IEC e CEI, aventi le seguenti caratteristiche:
- tensione nominale 230-400V c.a.
- potere di interruzione 6KA (CEI 17.5, P2 e CEI 23.18)
- morsetti a gabbia totalmente protetti
| a) interr. magn. diff. 2P 6-32A/0,03 | [10 empty] | cad | € | 131.17
| b) interr. magn. diff. 2P 40-63A/0.03 | [10 empty] | cad | € | 162.83
| c) interr. magn. diff. 4P 6-32A/0,03 | [10 empty] | cad | € | 214.79
| d) interr. magn. diff. 4P 40-63A/0,03 | [10 empty] | cad | € | 204.02
| e) interr. magn. diff. 2P 6-32A/0,3 | [10 empty] | cad | € | 118.06
| f) interr. magn. diff. 2P 40-63A/0,3 | [10 empty] | cad | € | 142.96
| g) interr. magn. diff. 4P 6-32A/0,3 | [10 empty] | cad | € | 186.19
| h) interr. magn. diff. 4P 40-63A/0,3 | [10 empty] | cad | € | 217.3
12.02.28.00 | Interruttori magnetotermici Diff. P.I. 10KA (C)
Fornitura di interruttori magnetotermici differenziali per correnti alternate pulsanti e
componenti continue, adatti per il fissaggio su guida DIN, conformi alle Norme VDE, IEC
e CEI, aventi le seguenti caratteristiche:
- tensione nominale 230-400V c.a.
- potere di interruzione 10KA (CEI 23.18 e CEI 17.5, P2)
- morsetti a gabbia totalmente protetti
| a) interr. magn. diff. 2P 6-32A/0,03 | [10 empty] | cad | € | 124.74
| b) interr. magn. diff. 2P 40-63A/0,03 | [10 empty] | cad | € | 141.38
| c) interr. magn. diff. 4P 6-32A/0,03 | [10 empty] | cad | € | 223.42
| d) interr. magn. diff. 4P 40-63A/0,03 | [10 empty] | cad | € | 240.74
| e) interr. magn. diff. 2P 6-32A/0,3 | [10 empty] | cad | € | 118.69
| f) interr. magn. diff. 2P 40-63A/0,3 | [10 empty] | cad | € | 146.29
| g) interr. magn. diff. 4P 6-32A/0,3 | [10 empty] | cad | € | 203.76
| h) interr. magn. diff. 4P 40-63A/0,3 | [10 empty] | cad | € | 223.58
12.02.29.00 | Interruttori differenziali modulari
Fornitura di interruttori differenziali modulari, adatti per fissaggio su guida DIN conformi
alle Norme VDE 0664, CEI, CEE, IEC, aventi le seguenti caratteristiche:
- tensione nominale 230-400V c.a.
- morsetti a gabbia totalmente protetti
| a) interr. differenziale 2P 16/0,01A | [10 empty] | cad | € | 92.8
| b) interr. differenziale 2P 25/0,03A | [10 empty] | cad | € | 90.57
| c) interr. differenziale 2P 40/0,03A | [10 empty] | cad | € | 106.82
| d) interr. differenziale 2P 63/0,03 | [10 empty] | cad | € | 146.35
| e) interr. differenziale 2P 80/0,03A | [10 empty] | cad | € | 193
| f) interr. differenziale 4P 25/0,03A | [10 empty] | cad | € | 132.47
| g) interr. differenziale 4P 40/0,03A | [10 empty] | cad | € | 127.37
| h) interr. differenziale 4P 63/0,03A | [10 empty] | cad | € | 223.3
| i) interr. differenziale 2P 25/0,3A | [10 empty] | cad | € | 80.74
| l) interr. differenziale 2P 40/0,3A | [10 empty] | cad | € | 91
| m) interr. differenziale 2P 63/0,3A | [10 empty] | cad | € | 143.35
| n) interr. differenziale 2P 80/0,3A | [10 empty] | cad | € | 175
| o) interr. differenziale 4P 25/0,3A | [10 empty] | cad | € | 101.05
| p) interr. differenziale 4P 40/0,3A | [10 empty] | cad | € | 119.64
| q) interr. differenziale 4P 63/0,3A | [10 empty] | cad | € | 144.2
| r) interr. differenziale 4P 25/0,5A | [10 empty] | cad | € | 101.36
Impianti elettro-telefonici televisivi | [5 empty] | 2008-12-31 | [5 empty] | 11
| s) interr. differenziale 4P 40/0,5A | [10 empty] | cad | € | 111.08
| t) interr. differenziale 4P 63/0,5A | [10 empty] | cad | € | 136.13
12.02.30.00 | Accessori modulari per applicazioni diverse
Fornitura di elementi modulari per installazione su guida DIN.
| a) contatto ausiliario 1NA+1NC | [10 empty] | cad | € | 15.99
| b) bobina di sgancio a distanza | [10 empty] | cad | € | 22.33
| c) bobina di minima tensione | [10 empty] | cad | € | 49.3
| d) rele passo-passo a 2 contatti | [10 empty] | cad | € | 22.77
| e) interruttore luce scale temporizzato | [10 empty] | cad | € | 30.83
| f) interruttore orario digitale giornaliero | [10 empty] | cad | € | 94.25
| g) interruttore orario digitale settimanale | [10 empty] | cad | € | 104.4
| h) trasformatore di sicurezza 30VA 220/12-24V | [10 empty] | cad | € | 26.1
| i) contattore modulare 2x20A/AC1 | [10 empty] | cad | € | 30.32
| l) contattore modulare 4x20A/AC1 | [10 empty] | cad | € | 31.96
| m) contattore modulare 4x40A/AC1 | [10 empty] | cad | € | 73.95
| n) contattore modulare 4x63A/AC1 | [10 empty] | cad | € | 97.15
| o) gemma di segnalazione luminosa | [10 empty] | cad | € | 9.8
| p) pulsante non luminoso | [10 empty] | cad | € | 11.11
| q) pulsante luminoso | [10 empty] | cad | € | 13.08
| r) interruttore unipolare 16A | [10 empty] | cad | € | 13.09
| s) deviatore unipolare 16A | [10 empty] | cad | € | 12.91
| t) commutatore unipolare 16A | [10 empty] | cad | € | 13.05
| u) interruttore non automatico 2x32A | [10 empty] | cad | € | 13.2
| v) interruttore non automatico 2x63A | [10 empty] | cad | € | 26.83
| z) interruttore non automatico 4x32A | [10 empty] | cad | € | 24.94
| a’) interruttore non automatico 4x63A | [10 empty] | cad | € | 46.4
| b’) interruttore non automatico 4x100A | [10 empty] | cad | € | 63.8
12.02.31.00 | Interruttori modulari con fusibili
Fornitura di interruttori modulari con fusibili, in materiale plastico, conformi alle
norme CEI 17.11, per correnti nominali fino a 63A, completi di fusibili.
| a) interruttore modulare con fusibili 1x16A | [10 empty] | cad | € | 19.8
| b) interruttore modulare con fusibili 1x16A+N | [10 empty] | cad | € | 32.82
| c) interruttore modulare con fusibili 2x25A | [10 empty] | cad | € | 54.3
| d) interruttore modulare con fusibili 3x25A | [10 empty] | cad | € | 82.2
| e) interruttore modulare con fusibili 3x25A+N | [10 empty] | cad | € | 113.7
| f) interruttore modulare con fusibili 3x63A | [10 empty] | cad | € | 101.53
| g) interruttore modulare con fusibili 3x63A+N | [10 empty] | cad | € | 127.88
12.02.32.00 | Sezionatori modulari con fusibili
Fornitura di sezionatori modulari con fusibili, in materiale plastico, conformi alle
norme CEI, per correnti nominali fino a 50A, completi di fusibili.
| a) sezionatore modulare con fusibili 1x20A | [10 empty] | cad | € | 6.51
| b) sezionatore modulare con fusibili 1x20A+N | [10 empty] | cad | € | 9.36
| c) sezionatore modulare con fusibili 3x20A | [10 empty] | cad | € | 14.4
| d) sezionatore modulare con fusibili 3x20A+N | [10 empty] | cad | € | 20.13
| e) sezionatore modulare con fusibili 2x32A | [10 empty] | cad | € | 12.24
| f) sezionatore modulare con fusibili 3x32A | [10 empty] | cad | € | 15.81
| g) sezionatore modulare con fusibili 3x32A+N | [10 empty] | cad | € | 19.7
| h) sezionatore modulare con fusibili 3x50A | [10 empty] | cad | € | 35.25
| i) sezionatore modulare con fusibili 3x50A+N | [10 empty] | cad | € | 43.55
12.02.33.00 | Fornitura di apparecchi di protezione differenziale, di misura e accessori, conformi alle
norme CEI.
1 | Relè differenziale
Relè differenziale a sensibilità variabile, tensione di alimentazione 230-240V. c.a. dotato di
dispositivi per la regolazione della sensibilità da 0,03 a 30 A., tempo di intervento regolabile
da istantaneo a 5 sec. per applicazione selettiva per correnti di guasto verso terra, LED presenza
rete e di allarme, pulsanti di prova e di ripristino, digitale, serie da incasso o modulare dotato di
| attacco rapido su guida DIN | [10 empty] | cad | € | 193.5
Impianti elettro-telefonici televisivi | [5 empty] | 2008-12-31 | [5 empty] | 12
2 | Nuclei toroidali
Nuclei toroidali per dispositivo differenziale.
| a) nucleo toroidale diam. 35mm | [10 empty] | cad | € | 43.19
| b) nucleo toroidale diam. 70-80mm | [10 empty] | cad | € | 61.7
| c) nucleo toroidale diam. 110-120mm | [10 empty] | cad | € | 94.8
| d) nucleo toroidale diam. 160mm | [10 empty] | cad | € | 138.63
| e) nucleo toroidale diam. 210mm | [10 empty] | cad | € | 185.29
3 | Amperometri
Amperometro serie modulare dotato di attacco rapido su guida DIN, adatti alla misura diretta o
indiretta attraverso appositi TA, classe di precisione 1/1,5%
| a) analogico per c.a. 5/2000A. | [10 empty] | cad | € | 40.45
| b) digitale per c.a. 5/5000A. | [10 empty] | cad | € | 105.53
4 | Trasformatori di corrente
Trasformatori di corrente a barra passante
| a) rapporto 50/5 - 80/5 - 3 VA - classe 3 | [10 empty] | cad | € | 13.95
| b) rapporto 100/5 - 150/5 - 3 VA - classe 1 | [10 empty] | cad | € | 15.66
| c) rapporto 200/5 - 250/5 - 5 VA - classe 0,5 | [10 empty] | cad | € | 16.18
5 | Voltmetri
Voltmetro serie modulare dotato di attacco rapido su guida DIN, adatti alla misura diretta,
classe di precisione 1/1,5%
| a) analogico per c.a. 0/500V. | [10 empty] | cad | € | 42.27
| b) digitale per c.a. 0/600V. | [10 empty] | cad | € | 100.8
12.02.38.00 | Componenti vari per esec. imp. a vista (mat. isolante) IP 44/55 - IP 65/67
Fornitura di componenti specifici per esec. di impianti a vista, quali interruttori con e senza
fusibili in cassetta isolante, prese interbloccate con fusibili di tipo CEE, piastre base e
| cassette, pulsanti di sgancio di emergenza sottovetro a rompere ecc. | [8 empty] | IP 44/55 |  | IP 65/67
| a) interruttori rotativi in custodia isolante 2x25A | [6 empty] | cad | € |  |  | 59.94
| b) interruttori rotativi in custodia isolante 3x25A | [6 empty] | cad | € |  |  | 61.94
| c) interruttori rotativi in custodia isolante 3x40A | [6 empty] | cad | € |  |  | 97.5
| d) interruttori rotativi in custodia isolante 3x60A | [6 empty] | cad | € |  |  | 113.89
| e) interruttori rotativi in custodia isolante 4x25A | [6 empty] | cad | € |  |  | 61.24
| f) interruttori rotativi in custodia isolante 4x40A | [6 empty] | cad | € |  |  | 102.89
| g) interruttori rotativi in custodia isolante 4x60A | [6 empty] | cad | € |  |  | 122.87
| h) interruttori rotativi in custodia isolante 3x25A+fusibili | [6 empty] | cad | € |  |  | 107.55
| i) interruttori rotativi in custodia isolante 3x40A+fusibili | [6 empty] | cad | € |  |  | 146.4
| l) interruttori rotativi in custodia isolante 3x60A+fusibili | [6 empty] | cad | € |  |  | 164.2
| m) interruttori rotativi in custodia isolante 4x25A+fusibili | [6 empty] | cad | € |  |  | 109.55
| n) interruttori rotativi in custodia isolante 4x40A+fusibili | [6 empty] | cad | € |  |  | 150.4
| o) interruttori rotativi in custodia isolante 4x60A+fusibili | [6 empty] | cad | € |  |  | 181.26
| p) presa CEE 2x16A+T con int. di blocco e fusibili | [6 empty] | cad | € | 41.64 |  | 91.18
| q) presa CEE 3x16A+T con int. di blocco e fusibili | [6 empty] | cad | € | 49.28 |  | 100.65
| r) presa CEE 4x16A+T con int. di blocco e fusibili | [6 empty] | cad | € | 51.51 |  | 109.55
| s) presa CEE 3x32A+T con int. di blocco e fusibili | [6 empty] | cad | € | 70.14 |  | 158.39
| t) presa CEE 4x32A+T con int. di blocco e fusibili | [6 empty] | cad | € | 73.44 |  | 173.38
| u) presa CEE 3x63A+T con int. di blocco e fusibili | [6 empty] | cad | € | 116.63 |  | 225.21
| v) presa CEE 4x63A+T con int. di blocco e fusibili | [6 empty] | cad | € | 120.93 |  | 251.19
| z) base modulare con cassetta e accessori per presa 16A | [6 empty] | cad | € | 16.94 |  | 47.32
| a’) base modulare con cassetta e accessori per presa 32/60A | [6 empty] | cad | € | 19.79 |  | 66.19
| b’) base modulare con cassetta e accessori per due prese 16A | [6 empty] | cad | € | 27.38 |  | 47.11
Impianti elettro-telefonici televisivi | [5 empty] | 2008-12-31 | [5 empty] | 13
| c’) base modulare con cassetta e accessori per due prese 32/60A | [6 empty] | cad | € | 36.44 |  | 81.47
| d’) quadretto di emergenza IP55 con vetro frangibile | [6 empty] | cad | € | 29.42
| e’) commutatore voltmetrico per fase-fase e fase-neutro | [6 empty] | cad | € |  |  | 49.25
12.02.39.00 | Fornitura materiali per la realizzazione di impianti di messa a terra
1 | Tondino zincato
Tondino in acciaio zincato a fuoco:
| a) tondino in acciaio zincato diam. 8mm | [10 empty] | al m | € | 0.96
| b) tondino in acciaio zincato diam. 10mm | [10 empty] | al m | € | 1.53
2 | Corda in rame nudo
Corda di rame elettrolitico nuda:
| a) corda di rame sez. 35 mm² (formaz. 7x2,52 mm - sez. teorica 34,9 - peso appross. 316 Kg/Km) | [10 empty] | al kg | € | 14.52
b) corda di rame sez. 50 mm² (formaz. 7x3 mm - sez. teorica 49,5 - peso appross. 449 Kg/Km)
| (formaz. 19x1,78 mm - sez. teorica 47,3 - peso appross. 433 Kg/Km) | [10 empty] | al kg | € | 14.52
3 | Barrette di sezionamento
a) barretta di sezionamento con supporto in materiale isolante, morsetti metallici inattaccabili
| (apolari) per conduttori diam. 6-12 mm. | [10 empty] | cad | € | 9.92
b) barretta di sezionamento con supporto in materiale isolante, piastra base metallica, morsetti
| metallici inattaccabili (apolari) per conduttori diam. 6-12 mm. | [10 empty] | cad | € | 14.6
4 | Collari
Collare fissatubo metallico, zincato, con morsetto
| a) per tubo diam. 1/4’’ - 1/2’’ | [10 empty] | cad | € | 2.63
| b) per tubo diam. 3/4’’ - 1’’ | [10 empty] | cad | € | 3
| c) per tubo diam. 1 e 1/4’’ - 1 e 1/2’’ | [10 empty] | cad | € | 3.55
| d) per tubo diam. 1 e 3/4’’ - 2’’ | [10 empty] | cad | € | 4.28
5 | Fascette
Fascette fissatubo in ottone nichelato o in acciaio inox con morsetto
| a) per tubo diam. 3/8’’ - 1 e 1/2’’ | [10 empty] | cad | € | 3.81
| b) per tubo diam. 3/8’’ - 4’’ | [10 empty] | cad | € | 5.44
| c) per tubo diam. 3/8’’ - 6’’ | [10 empty] | cad | € | 7.67
6 | Dispersori
Dispersori di terra in acciaio zincato a fuoco.
| a) dispersore diam. 50x50x5mm - H = 1500mm | [10 empty] | cad | € | 12.07
| b) dispersore diam. 50x50x5mm - H = 2000mm | [10 empty] | cad | € | 16.24
| c) dispersore diam. 50x50x5mm - H = 2500mm | [10 empty] | cad | € | 29.88
12.02.43.00 | Morsetti e morsetterie per connessioni conduttori
Fornitura di morsetti e morsetterie per connessione conduttori, tensione nominale 380/500V.,
conforme alle norme CEI a marchio IMQ.
“1” Morsetto unipolare per connessioni volanti entro cassette di derivazione; “2” Morsetto unipolare
standard con aggancio su guide entro quadri, cassette, centralini; “3” Morsetto unipolare di derivazione
a mantello a 4/5/6 vie per connessioni volanti entro contenitori o canalizzazioni; “4” Morsettiera tripolare
o pentapolare compatta con fissaggio entro cassetta di derivazione; “5” Morsettiera tripolare o
quadripolare con morsetti a mantello o a sella completa di piastra di fondo in lamiera zincata entro
cassette con grado di protezione IP 54/65.
| Sezione | € | “1” | “2” | “3” |  | “4” |  |  |  | “5”
| nominale |  |  |  |  | Tripolare |  | Pentapolare |  | Tripolare |  | Quadripolare
| 1,5 mmq | cad. € | 0.06
| 2,5 mmq | cad. € | 0.07 | 0.63 |  | 0.57 |  | 0.98
| 4 mmq. | cad. € | 0.1 | 0.67 | 4.3 | 0.78 |  | 1.23
| 6 mmq. | cad. € | 0.11 | 0.78 | 5.09 | 1.48 |  | 2.41 |  |  |  | 9.05
| 10 mmq. | cad. € | 0.2 | 1.05 | 6 | 2.01 |  | 3.34 |  |  |  | 11.03
| 16 mmq. | cad. € | 0.49 | 1.84 | 6.66 | 4.31 |  | 6.26 |  | 14.19 |  | 21.63
| 25 mmq. | cad. € | 2.56 | 2.09 | 8.3 | 6.68 |  | 9.91 |  | 18.7 |  | 24.68
| 35 mmq. | cad. € | 3.31 | 2.33 | 10.02 | 8.49 |  | 15.19
| 40 mmq. | cad. € | [7 empty] | 24.29 |  | 28.95
Impianti elettro-telefonici televisivi | [5 empty] | 2008-12-31 | [5 empty] | 14
| 50 mmq. | cad. € | 5.89 | 7.16 | 11.76
| 70 mmq. | cad. € | 8.66 | 8.41 | 15.24 |  |  |  |  | 30.51 |  | 34.86
| 95 mmq. | cad. € | 16.24 |  | 18.73 |  |  |  |  | 42.86 |  | 63.81
12.02.44.00 | Componenti citofonici - Componenti videocitofonici - Contenitori e targhe
Fornitura di componenti per la realizzazione di impianti citofonici, videocitofonici singoli o
condominiali, contenitori e targhe, produzione di serie e colori standard, a marchio CE - IMQ
1 | Componenti citofonici
| a) citofono da parete ad un pulsante con ronzatore | [10 empty] | cad | € | 25.04
| b) kit di trasformazione citofono in versione da tavolo | [10 empty] | cad | € | 25.15
| c) suoneria supplementare (buzzer elettronico) | [10 empty] | cad | € | 9.62
| d) pulsante supplementare singolo | [10 empty] | cad | € | 2.75
| e) alimentatore modulare per portiere elettrico 30VA | [10 empty] | cad | € | 78.74
| f) commutatore elettronico per scambio automatico su due posti esterni | [10 empty] | cad | € | 60.08
| g) alimentatore modulare per cit. intercomunicanti+port. elettr. | [10 empty] | cad | € | 123.74
| h) posto esterno per port. elettr. amplificato da inserire nelle targhe esterne | [10 empty] | cad | € | 30.62
2 | Componenti videocitofonici
a) monitor da parete a schermo piatto 4” in bianco/nero con chiamata elettr.
| controllo luminosità, completo di connettore per accoppiamento a citofono | [10 empty] | cad | € | 224.12
| b) kit di trasformazione monitor in versione da tavolo | [10 empty] | cad | € | 90.99
| c) alimentatore elettronico per imp. videocit. e port. elettr. | [10 empty] | cad | € | 215.61
| d) alimentatore videocit. per imp. intercom. o viva voce bicanale e a port. elettr. | [10 empty] | cad | € | 264.6
| e) unità di ripresa CCD in bianco/nero con obiettivo fisso ill.ne all’infrarosso | [10 empty] | cad | € | 355.96
| f) distributore video fino a 4 uscite | [10 empty] | cad | € | 56.36
| g) alimentatore supplementare di sicurezza per coll. di più monitor in parallelo | [10 empty] | cad | € | 25.64
| h) cavo video a 12/14 conduttori e coassiale RG59 | [10 empty] | cad | € | 3.99
3 | Contenitori, targhe per esterno in alluminio modulari componibili “verticali”
a) scatola da incasso completa di cornice e telaio portamoduli
| a 1) a 1 modulo | [10 empty] | cad | € | 36.56
| a 2) a 2 moduli | [10 empty] | cad | € | 42.81
| a 3) a 3 moduli | [10 empty] | cad | € | 52.61
| a 4) a 4 moduli | [10 empty] | cad | € | 78.36
| b) modulo cieco | [10 empty] | cad | € | 9.45
| c) modulo per posto esterno audio | [10 empty] | cad | € | 15.81
| d) modulo per posto esterno audio + 1 pulsante e portanome | [10 empty] | cad | € | 21
| e) modulo per posto esterno audio + 2 pulsanti e portanome | [10 empty] | cad | € | 24.79
f) modulo con pulsanti e portanomi
| f 1) a 1 pulsante | [10 empty] | cad | € | 20.06
| f 2) a 2 pulsanti | [10 empty] | cad | € | 23.4
| f 3) a 3 pulsanti | [10 empty] | cad | € | 26.12
| f 4) a 4 pulsanti | [10 empty] | cad | € | 29.43
| g) modulo per unità di ripresa CCD bianco/nero | [10 empty] | cad | € | 39.33
h) protezione antipioggia in alluminio per targhe modulari
| h 1) a 1 modulo | [10 empty] | cad | € | 30.57
| h 2) a 2 moduli | [10 empty] | cad | € | 33.32
| h 3) a 3 moduli | [10 empty] | cad | € | 41.43
| h 4) a 4 moduli | [10 empty] | cad | € | 51
i) pulsantiera/portaposta serie e colori standard con 1-2 pulsanti e portanome predisposta a
contenere il posto esterno audio e unità di ripresa CCD bianco/nero, versione da parete con
| apertura anteriore | [10 empty] | cad | € | 157.5
l) pulsantiera/portaposta c.s.d., versione da cancello con tettuccio e con
| apertura anteriore e posteriore | [10 empty] | cad | € | 213
12.02.45.00 | Componenti videocitofonici (inseriti in voce 12.02.44.00)
a)
b)
c)
d)
e)
f)
g)
Impianti elettro-telefonici televisivi | [5 empty] | 2008-12-31 | [5 empty] | 15
h)
i)
l)
m)
n)
12.02.46.00 | Corpi illuminanti di emergenza
Fornitura di lampade autonome di emergenza fisse, costruite in conformità alle nuove
normative (EN 60598/2/22) con accumulatori al Ni-Cd per le alte temperature, in
materiale plastico autoestinguente resistente alla fiamma, predisposte per il funzionamento
permanente e non permanente. IP40.
| a) plafoniera 6W/1h | [10 empty] | cad | € | 58.35
| b) plafoniera 6W/1h s.a. | [10 empty] | cad | € | 111
| c) plafoniera 8W/1h | [10 empty] | cad | € | 85.5
| d) plafoniera 8W/1h s.a. | [10 empty] | cad | € | 132
| e) plafoniera 18W/1h | [10 empty] | cad | € | 187.5
| f) plafoniera 18W/1h s.a. | [10 empty] | cad | € | 256.5
g) fornitura di torcia estraibile con dispositivo automatico di emergenza e batteria
| ricaricabile (applicazione su apparecchi da incasso standard) | [10 empty] | cad | € | 55.2
h) fornitura di torcia estraibile con dispositivo automatico di emergenza e batteria
| ricaricabile (applicazione su apparecchi da incasso in pressofuso) | [10 empty] | cad | € | 55.74
12.02.47.00 | Materiale vario
Fornitura di apparecchi serie modulare componibile e materiali vari, costruiti in conformità
alle normative inerenti a marchio IMQ.
1 | Apparecchi per placche standard
| a) interruttore 1P. - 16A. | [10 empty] | cad | € | 3.21
| b) deviatore 16A. | [10 empty] | cad | € | 4.12
| c) invertitore 16A. | [10 empty] | cad | € | 8.65
| d) pulsante N.A. | [10 empty] | cad | € | 3.26
| e) presa 2 P.+T. - 10 A. Alv. Sch. | [10 empty] | cad | € | 3.15
| f) presa 2 P.+T. - 16 A. Alv. Sch. | [10 empty] | cad | € | 4.93
| g) presa 2 P.+T. - 10/16 A. Bip. so. | [10 empty] | cad | € | 3.67
| h) presa UNEL 2 P.+T. - 10/16 A. Sch. | [10 empty] | cad | € | 6.18
| i) interruttore bipolare 16 A. | [10 empty] | cad | € | 7.6
| l) interrutore Antomatico magnetotermico 1 P.+N. - 16 A. | [10 empty] | cad | € | 35.7
| m) uscita semplice | [10 empty] | cad | € | 1.71
| n) presa Tv derivata | [10 empty] | cad | € | 8.49
| o) suoneria bronzo 12 V. | [10 empty] | cad | € | 12.65
| p) targa portanome luminosa | [10 empty] | cad | € | 12
2 | Apparecchi per placche pressofuse
| a) interruttore 1P. - 16A. | [10 empty] | cad | € | 4.29
| b) deviatore 16A. | [10 empty] | cad | € | 5.15
| c) invertitore 16A. | [10 empty] | cad | € | 8.6
| d) pulsante NO 10A. | [10 empty] | cad | € | 4.36
| e) pulsante 1 P. 10 A.x spia | [10 empty] | cad | € | 6.42
| f) presa 2 P.+T. - 10 A. Alv. Sch. | [10 empty] | cad | € | 3.35
| g) presa 2 P.+T. - 16 A. Alv. Sch. | [10 empty] | cad | € | 4.67
| h) presa 2 P.+T. - 10/16 A. Bip. so. | [10 empty] | cad | € | 4.82
| i) presa UNEL 2 P.+T. - 10/16 A. Sch. | [10 empty] | cad | € | 9.86
| l) interruttore bipolare 16 A. | [10 empty] | cad | € | 7.29
| m) interrutore Antomatico magnetotermico 1 P.+N. - 16 A. | [10 empty] | cad | € | 34.26
| n) uscita con serracavo | [10 empty] | cad | € | 1.43
| o) presa Tv derivata | [10 empty] | cad | € | 11.66
| p) suoneria 12 V. | [10 empty] | cad | € | 14.57
| q) pulsante fuori porta | [10 empty] | cad | € | 11.49
| r) tasto copri foro | [10 empty] | cad | € | 0.71
3 | Contenitori da incasso (parete in muratura)
| a) scatola incasso 1-3 posti | [10 empty] | cad | € | 0.23
| b) scatola incasso 4 posti | [10 empty] | cad | € | 1.01
Impianti elettro-telefonici televisivi | [5 empty] | 2008-12-31 | [5 empty] | 16
| c) scatola incasso 5 posti | [10 empty] | cad | € | 1.55
| d) scatola incasso 6 posti | [10 empty] | cad | € | 1.86
| e) scatola telefonica unificata SIP | [10 empty] | cad | € | 0.64
4 | Supporti e placche (serie standard)
| a) supporto in resina 1-3 posti | [10 empty] | cad | € | 0.67
| b) supporto in resina 4 posti | [10 empty] | cad | € | 1.55
| c) supporto in resina 5 posti | [10 empty] | cad | € | 3.16
| d) supporto in resina 6 posti | [10 empty] | cad | € | 2.09
| e) supporto csd. per prese UNEL | [10 empty] | cad | € | 0.45
| f) placca 1-3 posti | [10 empty] | cad | € | 1.66
| g) placca 4 posti | [10 empty] | cad | € | 2.98
| h) placca 5 posti | [10 empty] | cad | € | 4.71
| i) placca 6 posti | [10 empty] | cad | € | 4.96
| l) placca per prese UNEL | [10 empty] | cad | € | 3.58
5 | Supporti e placche in alluminio pressofuso verniciato
| a) supporto in resina 1-3 posti | [10 empty] | cad | € | 0.88
| b) supporto in resina 4 posti | [10 empty] | cad | € | 2.09
| c) supporto in resina 5 posti | [10 empty] | cad | € | 3.88
| d) supporto in resina 6 posti | [10 empty] | cad | € | 4.11
| e) supporto csd. per prese UNEL | [10 empty] | cad | € | 2.05
| f) placca 3 posti | [10 empty] | cad | € | 8.71
| g) placca 4 posti | [10 empty] | cad | € | 11.89
| h) placca 6 posti | [10 empty] | cad | € | 17.19
| i) placca per prese UNEL | [10 empty] | cad | € | 11.16
6 | Contenitori da esterno in pvc (grado di protezione minimo IP44)
| a) contenitore a 1-2 posti | [10 empty] | cad | € | 3.07
| b) contenitore a 3 posti | [10 empty] | cad | € | 4.51
| c) contenitore a 4 posti | [10 empty] | cad | € | 7.44
12.03.00.00 | Lavori ed opere finite
12.03.01.00 | Conduttori isolati in Pvc tipo N07V-K
Fornitura in opera entro cavidotti predisposti di conduttori in rame isolato in pvc; a IMQ;
non propagante l’incendio, compreso l’onere (nei tratti superiori a m 10), per terminazioni
e connessioni alle morsettiere delle cassette di derivazione o delle apparecchiature;
colorazione delle guaine secondo normalizzazione UNEL, provviste di marchiature.
(Norme CEI 20.20 e 20.22; Cenelec HD 21; IEC 02; IEC 332.3)
| a) cavo 1x1,5mm² | [10 empty] | al m | € | 0.61
| b) cavo 1x2,5mm² | [10 empty] | al m | € | 0.95
| c) cavo 1x4mm² | [10 empty] | al m | € | 1.27
| d) cavo 1x6mm² | [10 empty] | al m | € | 1.7
| e) cavo 1x10mm² | [10 empty] | al m | € | 2.49
| f) cavo 1x16mm² | [10 empty] | al m | € | 3.35
| g) cavo 1x25mm² | [10 empty] | al m | € | 4.72
| h) cavo 1x35mm² | [10 empty] | al m | € | 6.26
| i) cavo 1x50mm² | [10 empty] | al m | € | 8.2
| l) cavo 1x70mm² | [10 empty] | al m | € | 11.87
| m) cavo 1x95mm² | [10 empty] | al m | € | 13.89
12.03.02.00 | Cavo tipo FG7(0)M1 0,6/1KW non propagante l’incendio, bassissima emissione di fumi e gas tossici
Fornitura in opera di cavo inipolare o multipolare, conduttore in rame, isolato in gomma sotto
guaina di pvc, a bassissima emissione di fumi e gas tossici CEI 20-13, CEI 20-37 e CEI 20-38
a marchio IMQ
| a) cavo 1x10mm² | [10 empty] | al m | € | 3.31
| b) cavo 1x16mm² | [10 empty] | al m | € | 4.19
| c) cavo 1x25mm² | [10 empty] | al m | € | 5.55
| d) cavo 1x35mm² | [10 empty] | al m | € | 6.9
| e) cavo 1x50mm² | [10 empty] | al m | € | 9.23
| f) cavo 1x70mm² | [10 empty] | al m | € | 12.21
| g) cavo 1x95mm² | [10 empty] | al m | € | 15.51
Impianti elettro-telefonici televisivi | [5 empty] | 2008-12-31 | [5 empty] | 17
| h) cavo 2x1,5mm² | [10 empty] | al m | € | 2.25
| i) cavo 2x2,5mm² | [10 empty] | al m | € | 2.71
| j) cavo 2x4mm² | [10 empty] | al m | € | 3.32
| k) cavo 2x6mm² | [10 empty] | al m | € | 4.23
| l) cavo 2x10mm² | [10 empty] | al m | € | 5.89
| m) cavo 2x16mm² | [10 empty] | al m | € | 7.81
| n) cavo 2x25mm² | [10 empty] | al m | € | 10.54
| o) cavo 2x35mm² | [10 empty] | al m | € | 13.63
| p) cavo 3x1,5mm² | [10 empty] | al m | € | 2.54
| q) cavo 3x2,5mm² | [10 empty] | al m | € | 3.2
| r) cavo 3x4mm² | [10 empty] | al m | € | 3.99
| s) cavo 3x6mm² | [10 empty] | al m | € | 5
| t) cavo 3x10mm² | [10 empty] | al m | € | 7.44
| u) cavo 3x16mm² | [10 empty] | al m | € | 10.02
| v) cavo 3x25mm² | [10 empty] | al m | € | 14.4
| z) cavo 3x35mm² | [10 empty] | al m | € | 18.81
| a’) cavo 4x1,5mm² | [10 empty] | al m | € | 3.25
| b’) cavo 4x2,5mm² | [10 empty] | al m | € | 3.95
| c’) cavo 4x4mm² | [10 empty] | al m | € | 4.87
| d’) cavo 4x6mm² | [10 empty] | al m | € | 6.21
| e’) cavo 4x10mm² | [10 empty] | al m | € | 9.42
| f’) cavo 4x16mm² | [10 empty] | al m | € | 12.04
| g’) cavo 4x25mm² | [10 empty] | al m | € | 18.24
| h’) cavo 4x35mm² | [10 empty] | al m | € | 22.46
| i’) cavo 5x1,5mm² | [10 empty] | al m | € | 3.74
| j’) cavo 5x2,5mm² | [10 empty] | al m | € | 4.5
| k’) cavo 5x4mm² | [10 empty] | al m | € | 5.86
| l’) cavo 5x6mm² | [10 empty] | al m | € | 7.53
| m’) cavo 5x10mm² | [10 empty] | al m | € | 11.75
| n’) cavo 5x16mm² | [10 empty] | al m | € | 16.4
| o’) cavo 5x25mm² | [10 empty] | al m | € | 23.3
| p’) cavo 7x1,5mm² | [10 empty] | al m | € | 6.47
| q’) cavo 10x1,5mm² | [10 empty] | al m | € | 9.27
| r’) cavo 19x1,5mm² | [10 empty] | al m | € | 13.19
| s’) cavo 24x1,5mm² | [10 empty] | al m | € | 16.29
12.03.03.00 | Cavo tipo FG70R 0,6/1 KV non propagante l’incendio
Fornitura in opera entro cavidotti predisposti di cavo con conduttori di rame isolati in
gomma sotto guaina di pvc, tensione di prova 4 KV a IMQ; compreso l’onere di fascette,
morsetti, capicorda o terminazioni necessarie per i collegamenti alle apparecchiature
(per i tratti superiori a m 10) (Norme CEI 20.13 e 20.22)
a)
b)
c)
| d) cavo 1x6mm² | [10 empty] | al m | € | 2.16
| e) cavo 1x10mm² | [10 empty] | al m | € | 3
| f) cavo 1x16mm² | [10 empty] | al m | € | 3.88
| g) cavo 1x25mm² | [10 empty] | al m | € | 5.19
| h) cavo 1x35mm² | [10 empty] | al m | € | 6.53
| i) cavo 1x50mm² | [10 empty] | al m | € | 8.69
| j) cavo 1x70mm² | [10 empty] | al m | € | 11.57
| k) cavo 1x95mm² | [10 empty] | al m | € | 14.64
| l) cavo 2x1,5mm² | [10 empty] | al m | € | 2.14
| m) cavo 2x2,5mm² | [10 empty] | al m | € | 2.6
| n) cavo 2x4mm² | [10 empty] | al m | € | 3.23
| o) cavo 2x6mm² | [10 empty] | al m | € | 4.09
| p) cavo 2x10mm² | [10 empty] | al m | € | 5.67
| q) cavo 2x16mm² | [10 empty] | al m | € | 7.51
| r) cavo 2x25mm² | [10 empty] | al m | € | 10.13
Impianti elettro-telefonici televisivi | [5 empty] | 2008-12-31 | [5 empty] | 18
| s) cavo 2x35mm² | [10 empty] | al m | € | 13.01
| t) cavo 3x1,5mm² | [10 empty] | al m | € | 2.44
| u) cavo 3x2,5mm² | [10 empty] | al m | € | 3.08
| v) cavo 3x4mm² | [10 empty] | al m | € | 3.83
| z) cavo 3x6mm² | [10 empty] | al m | € | 4.81
| a’) cavo 3x10mm² | [10 empty] | al m | € | 7.06
| b’) cavo 3x16mm² | [10 empty] | al m | € | 9.49
| c’) cavo 3x25mm² | [10 empty] | al m | € | 13.71
| d’) cavo 3x35mm² | [10 empty] | al m | € | 17.83
| e’) cavo 4x1,5mm² | [10 empty] | al m | € | 3.13
| f’) cavo 4x2,5mm² | [10 empty] | al m | € | 3.8
| g’) cavo 4x4mm² | [10 empty] | al m | € | 4.68
| h’) cavo 4x6mm² | [10 empty] | al m | € | 5.93
| i’) cavo 4x10mm² | [10 empty] | al m | € | 8.97
| l’) cavo 4x16mm² | [10 empty] | al m | € | 12.27
| m’) cavo 4x25mm² | [10 empty] | al m | € | 17.23
| n’) cavo 4x35mm² | [10 empty] | al m | € | 21.26
| o’) cavo 5x1,5mm² | [10 empty] | al m | € | 3.57
| p’) cavo 5x2,5mm² | [10 empty] | al m | € | 4.33
| q’) cavo 5x4mm² | [10 empty] | al m | € | 5.57
| r’) cavo 5x6mm² | [10 empty] | al m | € | 7.19
| s’) cavo 5x10mm² | [10 empty] | al m | € | 11.18
| t’) cavo 5x16mm² | [10 empty] | al m | € | 15.61
| u’) cavo 5x25mm² | [10 empty] | al m | € | 22.1
12.03.04.00 | Cavo telefonico senza schermo tipo TRR non propagante l’incendio
Fornitura in opera entro cavidotti predisposti di cavo telefonico con conduttori in rame
stagnato, isolati in gomma sotto guaina di pvc, tipo TRR senza schermo, con conduttore
di ø 0,6mm. (Norme CEI 20.22 II e UNEL 36713)
(T = filo di terra con conduttore ø 0,6mm isolato in bianco/rosso)
| a) cavo 1 + T coppia | [10 empty] | al m | € | 1.19
| b) cavo 2 coppie | [10 empty] | al m | € | 1.56
| c) cavo 3 coppie | [10 empty] | al m | € | 2.31
| d) cavo 5 coppie | [10 empty] | al m | € | 3.44
| e) cavo 6 coppie | [10 empty] | al m | € | 4.05
| f) cavo 8 coppie | [10 empty] | al m | € | 5.05
| g) cavo 11 coppie | [10 empty] | al m | € | 6.44
| h) cavo 16 coppie | [10 empty] | al m | € | 8.52
| i) cavo 21 coppie | [10 empty] | al m | € | 11.3
12.03.05.00 | Cavo trasmissione dati in PVC con schermatura totale
Fornitura in opera entro cavidotti predisposti di cavo trasmissione dati con conduttori in
rame stagnato, isolati in gomma sotto guaina di pvc, tipo SCH con schermatura totale.
(Norme CEI 20.22 - 20.35 - 20.38)
| a) cavo 4x0,25mm² | [10 empty] | al m | € | 2.42
| b) cavo 6x0,25mm² | [10 empty] | al m | € | 3.1
| c) cavo 8x0,25mm² | [10 empty] | al m | € | 3.68
| d) cavo 3x2x0,25mm² | [10 empty] | al m | € | 4.3
| e) cavo 4x2x0,25mm² | [10 empty] | al m | € | 5.08
| f) cavo 6x2x0,25mm² | [10 empty] | al m | € | 7.28
g) fornitura in opera di cavo coassiale 75 ohm adatto per impianti televisivi satellitari
| e tradizionali | [10 empty] | al m | € | 1.73
12.03.06.00 | Tubo flessibile in PVC serie pesante
Fornitura in opera di tubo protettivo in pvc, serie pesante, a IMQ, conforme alla Norme
CEI 23.14, per installazione sotto intonaco o pavimento (opere murarie escluse);
resistenza allo schiacciamento 150Kg/dm.
| a) tubo flessibile ø 16mm | [10 empty] | al m | € | 1.82
| b) tubo flessibile ø 20mm | [10 empty] | al m | € | 2.12
| c) tubo flessibile ø 25mm | [10 empty] | al m | € | 2.54
Impianti elettro-telefonici televisivi | [5 empty] | 2008-12-31 | [5 empty] | 19
| d) tubo flessibile ø 32mm | [10 empty] | al m | € | 3.21
| e) tubo flessibile ø 40mm | [10 empty] | al m | € | 3.51
| f) tubo flessibile ø 50mm | [10 empty] | al m | € | 4.13
| g) tubo flessibile ø 63mm | [10 empty] | al m | € | 5.13
12.03.07.00 | Tubo rigido in PVC serie pesante
Fornitura in opera di tubo protettivo in pvc serie pesante, autoestinguente, a IMQ, conforme alle norme
CEI 23.8; per installazione a vista su qualsiasi struttura (resistenza allo schiacciamento 150Kg/dm.).
le giunzioni, variazioni di percorso (prestampate o eseguite in corso d’opera) e raccordi di unione con
altri contenitori saranno così conteggiati: grado di protezione IP 40, cad. come mt. 0,50 di tubo;
grado di protezione IP 65, cad. come mt. 1,50 di tubo.
| a) tubo rigido ø 16mm | [10 empty] | al m | € | 2.76
| b) tubo rigido ø 20mm | [10 empty] | al m | € | 3.32
| c) tubo rigido ø 25mm | [10 empty] | al m | € | 4.01
| d) tubo rigido ø 32mm | [10 empty] | al m | € | 5.39
| e) tubo rigido ø 40mm | [10 empty] | al m | € | 6.89
| f) tubo rigido ø 50mm | [10 empty] | al m | € | 8.57
12.03.08.00 | Tubo in acciaio zincato
Fornitura in opera di tubo zincato internamente ed esternamente, per installazione a vista su qualsiasi
struttura (grado di protezione IP65). Le variazioni di percorso (prestampate o eseguite in corso d’opera),
raccordi di unione tubo/tubo e raccordo maschio di unione con altri contenitori saranno conteggiati
cad. come mt. 1,70 di tubo
| a) tubo acciaio ø est. 16mm | [10 empty] | al m | € | 5.31
| b) tubo acciaio ø est. 20mm | [10 empty] | al m | € | 6.14
| c) tubo acciaio ø est. 25mm | [10 empty] | al m | € | 7.52
| d) tubo acciaio ø est. 32mm | [10 empty] | al m | € | 8.88
| e) tubo acciaio ø est. 40mm | [10 empty] | al m | € | 10.91
| f) tubo acciaio ø est. 50mm | [10 empty] | al m | € | 17.81
12.03.09.00 | Guaina flessibile in PVC plastificato
Fornitura in opera di guaina flessibile in pvc plastificato autoestinguente con anima in pvc rigido
e superficie interna semiliscia completa di raccordi filettati atti a garantire un IP55; adatta a campi
di temperatura da -10 a +70 gradi centigradi. (Ogni raccordo verrà conteggiato come m 1 di guaina).
| a) guaina ø 12mm | [10 empty] | al m | € | 2.21
| b) guaina ø 14mm | [10 empty] | al m | € | 2.37
| c) guaina ø 16mm | [10 empty] | al m | € | 2.86
| d) guaina ø 20mm | [10 empty] | al m | € | 3.43
| e) guaina ø 22mm | [10 empty] | al m | € | 3.7
| f) guaina ø 25mm | [10 empty] | al m | € | 4.06
| g) guaina ø 28mm | [10 empty] | al m | € | 4.45
| h) guaina ø 32mm | [10 empty] | al m | € | 4.85
12.03.10.00 | Guaina flessibile in acciaio zincato rivestita in PVC
Fornitura in opera di guaina flessibile in acciaio zincato con rivestimento esterno in pvc, avente
buona resistenza agli olii, all’invecchiamento e agli agenti atmosferici, autoestinguente secondo Norme
CEI 23.8/III; completa di raccordi filettati atti a garantire un IP65, adatta a campi di temperatura
da -15 a +70 gradi centigradi. (Ogni raccordo verrà conteggiato come m 1 di guaina)
| a) guaina ø 16mm (d.i. 10mm) | [10 empty] | al m | € | 4.55
| b) guaina ø 21mm (d.i. 16mm) | [10 empty] | al m | € | 6.33
| c) guaina ø 27mm (d.i. 21mm) | [10 empty] | al m | € | 7.73
| d) guaina ø 34mm (d.i. 27mm) | [10 empty] | al m | € | 9.42
| e) guaina ø 43mm (d.i. 35mm) | [10 empty] | al m | € | 10.4
| f) guaina ø 48mm (d.i. 40mm) | [10 empty] | al m | € | 15.29
| g) guaina ø 60mm (d.i. 51mm) | [10 empty] | al m | € | 20.21
12.03.11.00 | Canale portacavi e apparecchi in PVC autoestinguente
Fornitura in opera di canale portacavi in pvc autoestinguente, secondo Norme UL 94V-0, autoportante
di tipo chiuso resistente al calore ed al fuoco fino a 960 gradi cent. secondo IEC 695.2.1, stabilità
dimensionale da -20 a +60 gradi cent. Le variazioni di percorso, pezzi speciali, curve e incroci
saranno conteggiati cad. come mt. 1 di canale.
| a) canale dim. 100x80mm (o simili) | [10 empty] | al m | € | 22.19
Impianti elettro-telefonici televisivi | [5 empty] | 2008-12-31 | [5 empty] | 20
| b) canale dim. 120x80mm (o simili) | [10 empty] | al m | € | 27.35
| c) canale dim. 150x80mm (o simili) | [10 empty] | al m | € | 32.46
| d) canale dim. 200x80mm (o simili) | [10 empty] | al m | € | 40.01
| e) profilo separatore | [10 empty] | al m | € | 5.3
12.03.12.00 | Canale portacavi metallico zincato
Fornitura in opera di canale portacavi rettilineo in lamiera di acciaio liscia zincata con procedimento
sedzimir, tipo forato o chiuso, accessori di giunzione, mensole da parete standard in lamiera di acciaio
zincato compresi gli organi di fissaggio, kit coprigiunto avvolgente e guarnizione autoadesiva occorrente
ad ottenere un IP44, accessori standard per variazione di percorso che saranno così conteggiati:
curve 45° e 90° piane, di salita o discesa pari a mt. 1,50 di canale curve con variazione di piano,
raccordi di riduzione, raccordi a T e incroci pari a mt. 2,50 di canale.
01 canale forato completo di giunti standard semplici o angolari (IP20)
02 canale chiuso completo di giunti standard semplici o angolari (IP40-IP44)
03 canale chiuso completo di giunti standard tipo a culla (IP40-IP44)
N.B. Le quotazioni che seguiranno dovranno essere aumentate del 15% qualora fosse richiesto il
canale con relativi accessori in esecuzione zincata e verniciata di produzione standard.
[7 empty] | IP20 |  | IP40 |  | IP44
[7 empty] | “01” |  | “02” |  | “03”
| a) canale zincato dim. 75x75mm |  |  |  |  | al m € | 17.63 |  | 17.98 |  | 18.54
| b) canale zincato dim. 100x75mm |  |  |  |  | al m € | 20.53 |  | 20.91 |  | 21.27
| c) canale zincato dim. 150x75mm |  |  |  |  | al m € | 24.24 |  | 24.75 |  | 25.03
| d) canale zincato dim. 200x75mm |  |  |  |  | al m € | 28.52 |  | 29.18 |  | 29.98
| e) canale zincato dim. 300x75mm |  |  |  |  | al m € | 36.47 |  | 37.31 |  | 39.12
| f) separatore metallico H=75mm |  |  |  |  | al m € | 13.15 |  | 13.15 |  | 13.15
| g) coperchio zincato dim. 75mm |  |  |  |  | al m € | 8.55 |  | 8.55 |  | 13.76
| h) coperchio zincato dim. 100mm |  |  |  |  | al m € | 8.96 |  | 8.96 |  | 15.06
| i) coperchio zincato dim. 150mm |  |  |  |  | al m € | 11.56 |  | 11.56 |  | 19.02
| l) coperchio zincato dim. 200mm |  |  |  |  | al m € | 13.69 |  | 13.69 |  | 22.51
| m) coperchio zincato dim. 300mm |  |  |  |  | al m € | 16.66 |  | 16.66 |  | 27.93
n)
o)
p)
q)
r)
| s) mensola zincata dim. 75mm |  |  |  |  | cad. € | 7.86 |  | 7.86 |  | 7.86
| t) mensola zincata dim. 100mm |  |  |  |  | cad. € | 8.88 |  | 8.88 |  | 8.88
| u) mensola zincata dim. 150mm |  |  |  |  | cad. € | 9.9 |  | 9.9 |  | 9.9
| v) mensola zincata dim. 200mm |  |  |  |  | cad. € | 12.78 |  | 12.78 |  | 12.78
| z) mensola zincata dim. 300mm |  |  |  |  | cad. € | 14.55 |  | 14.55 |  | 14.55
12.03.13.00 | Cavidotto corrugato in HD PE a doppia parete a marchio IMQ
Fornitura in opera, entro scavo predisposto, di cavidotto conforme alle norme CEI EN 50086-1-2-4,
CEI 23-46, classe L stabilizzato ai raggi U. V. resistenza allo schiacciamento: 450 N.
Esterno corrugato, interno liscio. Colore rosso, con tirafilo zincato.
| a) tubo fles. fu 15/40 mm rosso d/parete | [10 empty] | al m | € | 4.01
| b) tubo fles. fu 15/50 mm rosso d/parete | [10 empty] | al m | € | 4.38
| c) tubo fles. fu 15/63 mm rosso d/parete | [10 empty] | al m | € | 5.42
| d) tubo fles. fu 15/75 mm rosso d/parete | [10 empty] | al m | € | 6.05
| e) tubo fles. fu 15/90 mm rosso d/parete | [10 empty] | al m | € | 6.99
| f) tubo fles. fu 15/110 mm rosso d/parete | [10 empty] | al m | € | 8.1
| g) tubo fles. fu 15/125 mm rosso d/parete | [10 empty] | al m | € | 9.33
| h) tubo fles. fu 15/140 mm rosso d/parete | [10 empty] | al m | € | 10.94
| i) tubo fles. fu 15/160 mm rosso d/parete | [10 empty] | al m | € | 12.71
| l) tubo fles. fu 15/200 mm rosso d/parete | [10 empty] | al m | € | 16.26
12.03.14.00 | Cavidotto in PVC rigido a marchio IMQ
Fornitura in opera, entro scavo predisposto, di cavidotto in PVC, rigido, con bicchiere di congiunzione
avente resistenza allo schiacciamento di 450 Newton relativamente alla riduzione del 5% del diametro
Impianti elettro-telefonici televisivi | [5 empty] | 2008-12-31 | [5 empty] | 21
interno, secondo le norme CEI EN 50086-1 (23-39) e CEI EN 50086-2-4 (23-46 CEI), colore nero
con banda di colore giallo, collante di giunzione, filo pilota zincato e gli oneri necessari.
a)
| b) cavidotto ø 63mm | [10 empty] | al m | € | 10.91
| c) cavidotto ø 80mm | [10 empty] | al m | € | 13.04
| d) cavidotto ø 110mm | [10 empty] | al m | € | 15.6
| e) cavidotto ø 125mm | [10 empty] | al m | € | 17.54
| f) cavidotto ø 160mm | [10 empty] | al m | € | 20.58
12.03.15.00 | Cassetta da incasso in resina antiurto
Fornitura in opera di cassetta per incasso sotto intonaco in polistirolo antiurto autoestinguente,
conforme alle Norme IEC 695.2.1 e CEI 50.11, completa di coperchio in
polibicarbonato infrangibile IP XX9 e viti nichelate per il fissaggio del coperchio.
| a) cassetta di der. d. 65-80mm | [10 empty] | cad | € | 4.65
| b) cassetta quadrata d. 92x92x45mm | [10 empty] | cad | € | 4.88
| c) cassetta rettangolare 120x95x50mm | [10 empty] | cad | € | 5.25
| d) cassetta rettangolare 150x100x70mm | [10 empty] | cad | € | 6.03
| e) cassetta rettangolare 160x130x70mm | [10 empty] | cad | € | 8.8
| f) cassetta rettangolare 200x150x70mm | [10 empty] | cad | € | 10.66
| g) cassetta rettangolare 290x150x70mm | [10 empty] | cad | € | 13.14
| h) cassetta rettangolare 390x150x70mm | [10 empty] | cad | € | 16.65
| i) cassetta rettangolare 480x160x70mm | [10 empty] | cad | € | 21.17
12.03.16.00 | Cassette in PVC stagne IP55, posa in vista
Fornitura in opera di cassette di tipo stagno in materiale plastico autoestinguente
conforme alle Norme IEC 695.2.1, CEI 50.11, complete di coperchio con viti, imbocchi
per tubi del tipo a sfondamento, vuote.
a)
| b) cassetta pvc 100x100x50mm o simile | [10 empty] | cad | € | 6.82
| c) cassetta pvc 150x110x70mm o simile | [10 empty] | cad | € | 9.24
| d) cassetta pvc 190x140x70mm o simile | [10 empty] | cad | € | 13.13
| e) cassetta pvc 240x190x90mm o simile | [10 empty] | cad | € | 18.47
| f) cassetta pvc 300x220x120mm o simile | [10 empty] | cad | € | 29.07
g)
h)
i)
l)
m)
n)
12.03.17.00 | Cassette in lega leggera, posa a vista
Fornitura in opera di cassette di tipo stagno in lega leggera pressofusa, cromatizzate
e verniciate in giallo e azzurro, munite di guarnizioni in elastomero antiinvecchiante
atte a garantire un IP54, dotate di coperchio basso con viti e piedini per il fissaggio a vista
su pareti o strutture; complete di flange piane cieche, vuote.
a)
b)
| c) cassetta 90x90x60mm | [10 empty] | cad | € | 33.57
| d) cassetta 125x125x70mm | [10 empty] | cad | € | 41.96
| e) cassetta 150x150x70mm | [10 empty] | cad | € | 50.03
| f) cassetta 300x300x170mm | [10 empty] | cad | € | 146.57
| g) cassetta 370x370x170mm | [10 empty] | cad | € | 322.19
12.03.18.00 | Centralini da incasso in PVC autoestinguente
Fornitura in opera di centralini da incasso in materiale plastico autoestinguente,
completi di porta trasparente, guide DIN, adatti per l’inserimento di apparecchiature
modulari, accessori di completamento e di fissaggio inclusi. (Grado di protezione IP40).
| a) centralino da incasso per 6 moduli | [10 empty] | cad | € | 15.05
| b) centralino da incasso per 8 moduli | [10 empty] | cad | € | 19.41
| c) centralino da incasso per 12 moduli | [10 empty] | cad | € | 24.81
| d) centralino da incasso per 24 moduli | [10 empty] | cad | € | 40.32
Impianti elettro-telefonici televisivi | [5 empty] | 2008-12-31 | [5 empty] | 22
| e) centralino da incasso per 36 moduli | [10 empty] | cad | € | 59.16
| f) centralino da incasso per 54 moduli | [10 empty] | cad | € | 87.89
12.03.19.00 | Centralini da esterno in PVC autoestinguente
Fornitura in opera di centralini da esterno in materiale plastico autoestinguente
completi di porta trasparente, guide DIN, adatti per l’inserimento di apparecchiature modulari,
accessori di completamento e di fissaggio inclusi. (Grado di protezione IP55).
| a) centralino da esterno per 8 moduli | [10 empty] | cad | € | 22.17
| b) centralino da esterno per 12 moduli | [10 empty] | cad | € | 37.23
| c) centralino da esterno per 24 moduli | [10 empty] | cad | € | 53.6
| d) centralino da esterno per 36 moduli | [10 empty] | cad | € | 77.12
| e) centralino da esterno per 54 moduli | [10 empty] | cad | € | 124.22
| f) centralino da esterno per 72 moduli | [10 empty] | cad | € | 183.39
12.03.20.00 | Quadri da incasso in lamiera verniciata (porta trasparente)
Fornitura in opera di quadri da incasso costituiti da contenitore in lamiera verniciata con
resina epossidica, telaio in lamiera di acciaio verniciata completa di guide e cornice,
pannelli interni copri apparecchi, porta frontale trasparente con serratura a chiave,
accessori di completamento e di fissaggio.
| a) quadro da incasso per 72 mod. (d. 600x600x170) | [10 empty] | cad | € | 354.25
| b) quadro da incasso per 96 mod. (d. 600x800x170) | [10 empty] | cad | € | 445.68
| c) quadro da incasso per 120 mod. (d. 600x1000x170) | [10 empty] | cad | € | 524.05
| d) quadro da incasso per 144 mod. (d. 600x1200x170) | [10 empty] | cad | € | 612.5
12.03.21.00 | Quadri da parete in lamiera verniciata (porta trasparente)
Fornitura in opera di quadri da esterno costituiti da contenitore in lamiera verniciata
con resina epossidica, telaio in lamiera di acciaio verniciato, completo di guide e
cornice, pannelli interni copri apparecchi, porta frontale trasparente con serratura
a chiave, accessori di completamento e fissaggio.
| a) quadro da parte per 72 mod. (d. 700x600x250/280) | [10 empty] | cad | € | 384.7
| b) quadro da parte per 120 mod. (d. 700x1000x250/280) | [10 empty] | cad | € | 665.43
| c) quadro da parte per 168 mod. (d. 700x1400x250/280) | [10 empty] | cad | € | 983.85
| d) quadro da parte per 216 mod. (d. 700x1800x250/280) | [10 empty] | cad | € | 1234.13
12.03.22.00 | Quadri in lamiera verniciata “industriali” (porta trasparente)
Fornitura in opera di quadri industriali ad elementi componibili in lamiera d’acciaio
spessore 20/10, verniciati con polveri epossipoliestere, previo trattamento di
fosfatazione, muniti di guarnizioni in poliuretano su tutti gli elementi affinché si ottenga
un IP55 a porta chiusa. Il quadro sarà fornito completo di guide, pannelli copri
apparecchi, porta trasparente con serratura, accessori di completamento e fissaggio.
| a) quadro tipo industriale (d. 600x1800x400) | [10 empty] | cad | € | 1322.38
| b) quadro tipo industriale (d. 600x2000x400) | [10 empty] | cad | € | 1409.38
| c) quadro tipo industriale (d. 600x1800x600) | [10 empty] | cad | € | 1404.3
| d) quadro tipo industriale (d. 600x2000x600) | [10 empty] | cad | € | 1497.1
| e) quadro tipo industriale (d. 800x1800x600) | [10 empty] | cad | € | 1545.68
| f) quadro tipo industriale (d. 800x2000x600) | [10 empty] | cad | € | 1654.43
12.03.23.00 | Sistemi di sbarre in rame
Fornitura in opera di sistemi di sbarre in rame tetrapolare, per posizionamento
orizzontale nella parte superiore e/o verticale sul lato e/o verticale sul fondo.
In relazione ai valori delle correnti di corto circuito, il sistema dovrà rispettare un
interrasse massimo tra i supporti di sostegno.
Il sistema si intende completo di supporti isolati, di schermo di protezione e di
quant’altro necessita per una perfetta installazione a regola d’arte.
| a) sistema di sbarre da 250A L=1000mm | [10 empty] | cad | € | 291.48
| b) sistema di sbarre da 400A L=1000mm | [10 empty] | cad | € | 375.78
| c) sistema di sbarre da 600A L=1750mm | [10 empty] | cad | € | 931.07
| d) sistema di sbarre da 800A L=1750mm | [10 empty] | cad | € | 1130.47
| e) sistema di sbarre da 1000A L=1750mm | [10 empty] | cad | € | 1548.27
12.03.24.00 | Interruttori magnetotermici modulari P.I. 4,5KA
Fornitura in opera entro quadri predisposti di interruttori magnetotermici modulari,
adatti per fissaggio su guida DIN conformi alle Norme CEI 23.3 (IV Edizione), aventi le
Impianti elettro-telefonici televisivi | [5 empty] | 2008-12-31 | [5 empty] | 23
seguenti caratteristiche:
- tensione nominale 230V - 400V c.a.
- potere di interruzione 4,5KA (curva C)
- morsetti a gabbia totalmente protetti.
Sarà incluso nel prezzo l’onere per il cablaggio, la siglatura e gli accessori
necessari all’installazione a regola d’arte.
| a) interruttore magnetotermico 1P 6-32A | [10 empty] | cad | € | 15.98
| b) interruttore magnetotermico 1P+N 6-32A | [10 empty] | cad | € | 24.44
| c) interruttore magnetotermico 2P 6-32A | [10 empty] | cad | € | 30.75
| d) interruttore magnetotermico 3P 6-32A | [10 empty] | cad | € | 57.12
| e) interruttore magnetotermico 3P+N 6-32A | [10 empty] | cad | € | 81.12
12.03.25.00 | Interruttori magnetotermici modulari P.I. 6KA (C)
Fornitura in opera entro quadri predisposti di interruttori magnetotermici modulari,
adatti per fissaggio su guida DIN conformi alle Norme CEI 23.3 (IV Edizione) e
CEI 17.5 aventi le seguenti caratteristiche:
- tensione nominale 230 - 400V c.a.
- potere di interruzione 6KA (CEI 23.3 e 17.5, P2)
- morsetti a gabbia totalmente protetti.
Sarà incluso nel prezzo, l’onere per il cablaggio, la siglatura e gli accessori
necessari all’installazione a regola d’arte.
| a) interruttore magnetotermico 1P 6-32A | [10 empty] | cad | € | 24.72
| b) interruttore magnetotermico 1P+N 6-32A | [10 empty] | cad | € | 44.7
| c) interruttore magnetotermico 1P+N 40-63A | [10 empty] | cad | € | 55.97
| d) interruttore magnetotermico 2P 6-32A | [10 empty] | cad | € | 49.9
| e) interruttore magnetotermico 2P 40-63A | [10 empty] | cad | € | 64.55
| f) interruttore magnetotermico 3P 6-32A | [10 empty] | cad | € | 79.55
| g) interruttore magnetotermico 3P 40-63A | [10 empty] | cad | € | 101.45
| h) interruttore magnetotermico 3P+N 6-32A | [10 empty] | cad | € | 82.65
| i) interruttore magnetotermico 3P+N 40-63A | [10 empty] | cad | € | 128.32
12.03.26.00 | Interruttori magnetotermici modulari P.I. 10KA (C)
Fornitura in opera entro quadri predisposti di interruttori magnetotermici modulari,
adatti per fissaggio su guida DIN conformi alle Norme CEI 23.3 (IV Edizione) e CEI 17.5,
aventi le seguenti caratteristiche:
- tensione nominale 230-400V c.a.
- potere di interruzione 10KA (CEI 23.3 e 17.5, P2)
- morsetti a gabbia totalmente protetti.
Sarà incluso nel prezzo, l’onere per il cablaggio, la siglatura e gli accessori necessari
all’installazione a regola d’arte.
| a) interruttore magnetotermico 1P 6-32A | [10 empty] | cad | € | 29.01
| b) interruttore magnetotermico 1P+N 6-32A | [10 empty] | cad | € | 50.06
| c) interruttore magnetotermico 1P+N 40-63A | [10 empty] | cad | € | 62.48
| d) interruttore magnetotermico 2P 6-32A | [10 empty] | cad | € | 56.76
| e) interruttore magnetotermico 2P 40-63A | [10 empty] | cad | € | 69.96
| f) interruttore magnetotermico 3P 6-32A | [10 empty] | cad | € | 92.42
| g) interruttore magnetotermico 3P 40-63A | [10 empty] | cad | € | 112.91
| h) interruttore magnetotermico 3P+N 6-32A | [10 empty] | cad | € | 118.33
| i) interruttore magnetotermico 3P+N 40-63A | [10 empty] | cad | € | 144.72
12.03.27.00 | Interruttori magnetotermici diff. P.I. 6KA (C)
Fornitura in opera entro quadri predisposti di interruttori magnetotermici differenziali
per correnti alternate, pulsanti e componenti continue, adatti per fissaggio su guida
DIN, conformi alle Norme VDE, IEC e CEI, aventi le seguenti caratteristiche:
- tensione nominale 230-400V c.a.
- potere di interruzione 6KA (CEI 17.5, P2 e CEI 23.18)
- morsetti a gabbia totalmente protetti.
Sarà incluso nel prezzo, l’onere per il cablaggio, la siglatura e gli accessori necessari
all’installazione a regola d’arte.
| a) interr. magn. diff. 2P 6-32A/0,03 | [10 empty] | cad | € | 151.6
| b) interr. magn. diff. 2P 40-63A/0,03 | [10 empty] | cad | € | 189.08
| c) interr. magn. diff. 4P 6-32A/0,03 | [10 empty] | cad | € | 249.17
| d) interr. magn. diff. 4P 40-63A/0,03 | [10 empty] | cad | € | 249.8
| e) interr. magn. diff. 2P 6-32A/0,3 | [10 empty] | cad | € | 138.22
| f) interr. magn. diff. 2P 40-63A/0,3 | [10 empty] | cad | € | 167.82
Impianti elettro-telefonici televisivi | [5 empty] | 2008-12-31 | [5 empty] | 24
| g) interr. magn. diff. 4P 6-32A/0,3 | [10 empty] | cad | € | 218.57
| h) interr. magn. diff. 4P 40-63A/0,3 | [10 empty] | cad | € | 264.01
12.03.28.00 | Interruttori magnetotermici diff. P.I. 10KA (C)
Fornitura in opera entro quadri predisposti di interruttori magnetotermici differenziali
per correnti alternate, pulsanti e componenti continue, adatti per il fissaggio su guida
DIN, conformi alle Norme VDE, IEC e CEI, aventi le seguenti caratteristiche:
- tensione nominale 230-400V c.a.
- potere di interruzione 10KA (CEI 23.18 e CEI 17.5, P2)
- morsetti a gabbia totalmente protetti.
Sarà incluso nel prezzo, l’onere per il cablaggio, la siglatura e gli accessori
necessari all’installazione a regola d’arte.
| a) interr. magn. diff. 2P 6-32A/0,03 | [10 empty] | cad | € | 144.72
| b) interr. magn. diff. 2P 40-63A/0,03 | [10 empty] | cad | € | 166.13
| c) interr. magn. diff. 4P 6-32A/0,03 | [10 empty] | cad | € | 258.41
| d) interr. magn. diff. 4P 40-63A/0,03 | [10 empty] | cad | € | 289.09
| e) interr. magn. diff. 2P 6-32A/0,3 | [10 empty] | cad | € | 138.25
| f) interr. magn. diff. 2P 40-63A/0,3 | [10 empty] | cad | € | 171.38
| g) interr. magn. diff. 4P 6-32A/0,3 | [10 empty] | cad | € | 237.37
| h) interr. magn. diff. 4P 40-63A/0,3 | [10 empty] | cad | € | 270.74
12.03.29.00 | Interruttori differenziali modulari
Fornitura in opera entro quadri predisposti di interruttori differenziali modulari, adatti
per fissaggio su guida DIN conformi alla Norme VDE 0664, CEI, CEE, IEC, aventi le
seguenti caratteristiche:
- tensione nominale 230-400V c.a.
- morsetti a gabbia totalmente protetti.
Sarà incluso nel prezzo, l’onere per il cablaggio, la siglatura e gli accessori
necessari all’installazione a regola d’arte.
| a) interr. differenziale 2P 16/0,01A | [10 empty] | cad | € | 105.6
| b) interr. differenziale 2P 25/0,03A | [10 empty] | cad | € | 105.01
| c) interr. differenziale 2P 40/0,03A | [10 empty] | cad | € | 123.33
| d) interr. differenziale 2P 63/0,03 | [10 empty] | cad | € | 168.74
| e) interr. differenziale 2P 80/0,03A | [10 empty] | cad | € | 220.01
| f) interr. differenziale 4P 25/0,03A | [10 empty] | cad | € | 156.59
| g) interr. differenziale 4P 40/0,03A | [10 empty] | cad | € | 154.29
| h) interr. differenziale 4P 63/0,03A | [10 empty] | cad | € | 264.78
| i) interr. differenziale 2P 25/0,3A | [10 empty] | cad | € | 94.49
| l) interr. differenziale 2P 40/0,3A | [10 empty] | cad | € | 106.37
| m) interr. differenziale 2P 63/0,3A | [10 empty] | cad | € | 165.53
| n) interr. differenziale 2P 80/0,3A | [10 empty] | cad | € | 200.75
| o) interr. differenziale 4P 25/0,3A | [10 empty] | cad | € | 122.97
| p) interr. differenziale 4P 40/0,3A | [10 empty] | cad | € | 146.01
| q) interr. differenziale 4P 63/0,3A | [10 empty] | cad | € | 180.84
| r) interr. differenziale 4P 25/0,5A | [10 empty] | cad | € | 123.81
| s) interr. differenziale 4P 40/0,5A | [10 empty] | cad | € | 139.55
| t) interr. differenziale 4P 63/0,5A | [10 empty] | cad | € | 172.22
12.03.30.00 | Accessori modulari per applicazioni diverse
Fornitura in opera entro quadri predisposti, di elementi modulari per installazione
su guida DIN.
Sarà incluso nel prezzo, l’onere per il cablaggio, la siglatura e gli accessori
necessari all’installazione a regola d’arte.
| a) contatto ausiliario 1NA+1NC | [10 empty] | cad | € | 21.16
| b) bobina di sgancio a distanza | [10 empty] | cad | € | 28.84
| c) bobina di minima tensione | [10 empty] | cad | € | 56.8
| d) rele passo-passo a 2 contatti | [10 empty] | cad | € | 30.21
| e) interruttore luce scale temporizzato | [10 empty] | cad | € | 38.84
| f) interruttore orario digitale giornaliero | [10 empty] | cad | € | 108.05
| g) interruttore orario digitale settimanale | [10 empty] | cad | € | 118.91
| h) trasformatore di sicurezza 30VA 220/12-24V | [10 empty] | cad | € | 33.78
Impianti elettro-telefonici televisivi | [5 empty] | 2008-12-31 | [5 empty] | 25
| i) contattore modulare 2x20A/AC1 | [10 empty] | cad | € | 40.54
| l) contattore modulare 4x20A/AC1 | [10 empty] | cad | € | 46.8
| m) contattore modulare 4x40A/AC1 | [10 empty] | cad | € | 96.68
| n) contattore modulare 4x63A/AC1 | [10 empty] | cad | € | 130.5
| o) gemma di segnalazione luminosa | [10 empty] | cad | € | 14.99
| p) pulsante non luminoso | [10 empty] | cad | € | 16.39
| q) pulsante luminoso | [10 empty] | cad | € | 18.5
| r) interruttore unipolare 16A | [10 empty] | cad | € | 18.51
| s) deviatore unipolare 16A | [10 empty] | cad | € | 19.21
| t) commutatore unipolare 16A | [10 empty] | cad | € | 20.26
| u) interruttore non automatico 2x32A | [10 empty] | cad | € | 22.22
| v) interruttore non automatico 2x63A | [10 empty] | cad | € | 40.86
| z) interruttore non automatico 4x32A | [10 empty] | cad | € | 42.44
| a’) interruttore non automatico 4x63A | [10 empty] | cad | € | 77.55
| b’) interruttore non automatico 4x100A | [10 empty] | cad | € | 100.67
12.03.31.00 | Interruttori modulari con fusibili
Fornitura in opera di interruttori modulari con fusibili, in materiale plastico, conformi
alle norme CEI 17.11, per correnti nominali fino a 63A, completi di fusibili, cablaggio
canalette, morsettiere, siglature, accessori di fissaggio e quanto altro per una corretta
installazione ed il perfetto funzionamento del dispositivo.
| a) interruttore modulare con fusibili 1x16A | [10 empty] | cad | € | 26.14
| b) interruttore modulare con fusibili 1x16A+N | [10 empty] | cad | € | 44.12
| c) interruttore modulare con fusibili 2x25A | [10 empty] | cad | € | 67.1
| d) interruttore modulare con fusibili 3x25A | [10 empty] | cad | € | 101.45
| e) interruttore modulare con fusibili 3x25A+N | [10 empty] | cad | € | 138.76
| f) interruttore modulare con fusibili 3x63A | [10 empty] | cad | € | 126.64
| g) interruttore modulare con fusibili 3x63A+N | [10 empty] | cad | € | 159.33
12.03.32.00 | Sezionatori modulari con fusibili
Fornitura in opera di sezionatori modulari con fusibili, posti in opera entro quadri
predisposti, in materiale plastico, conformi alle norme CEI, per correnti nominali fino
a 50A, completi di fusibili, cablaggio, canalette, morsettiere, siglature, accessori di
fissaggio e quanto altro per una corretta installazione ed il perfetto funzionamento
del dispositivo.
| a) sezionatore modulare con fusibili 1x20A | [10 empty] | cad | € | 11.92
| b) sezionatore modulare con fusibili 1x20A+N | [10 empty] | cad | € | 19.02
| c) sezionatore modulare con fusibili 3x20A | [10 empty] | cad | € | 28.91
| d) sezionatore modulare con fusibili 3x20A+N | [10 empty] | cad | € | 38.64
| e) sezionatore modulare con fusibili 2x32A | [10 empty] | cad | € | 22.1
| f) sezionatore modulare con fusibili 3x32A | [10 empty] | cad | € | 30.42
| g) sezionatore modulare con fusibili 3x32A+N | [10 empty] | cad | € | 38.18
| h) sezionatore modulare con fusibili 3x50A | [10 empty] | cad | € | 55.72
| i) sezionatore modulare con fusibili 3x50A+N | [10 empty] | cad | € | 69.1
12.03.33.00 | Fornitura e posa in opera di apparecchi di protezione differenziale, di misura e accessori,
conformi alle norme CEI.
1 | Relè differenziale
Relè differenziale a sensibilità variabile, tensione di alimentazione 230-240V. c.a. dotato di
dispositivi per la regolazione della sensibilità da 0,03 a 30 A., tempo di intervento regolabile
da istantaneo a 5 sec. per applicazione selettiva per correnti di guasto verso terra, LED presenza
rete e di allarme, pulsanti di prova e di ripristino, digitale, serie da incasso o modulare dotato di
| attacco rapido su guida DIN | [10 empty] | cad | € | 230.18
2 | Nuclei toroidali
Nuclei toroidali per dispositivo differenziale.
| a) nucleo toroidale diam. 35mm | [10 empty] | cad | € | 51.2
| b) nucleo toroidale diam. 70-80mm | [10 empty] | cad | € | 73.79
| c) nucleo toroidale diam. 110-120mm | [10 empty] | cad | € | 99.54
| d) nucleo toroidale diam. 160mm | [10 empty] | cad | € | 145.56
| e) nucleo toroidale diam. 210mm | [10 empty] | cad | € | 194.55
Impianti elettro-telefonici televisivi | [5 empty] | 2008-12-31 | [5 empty] | 26
3 | Amperometri
Amperometro serie modulare dotato di attacco rapido su guida DIN, adatti alla misura diretta o
indiretta attraverso appositi TA, classe di precisione 1/1,5%
| a) analogico per c.a. 5/2000A. | [10 empty] | cad | € | 53.54
| b) digitale per c.a. 5/5000A. | [10 empty] | cad | € | 122.06
4 | Trasformatori di corrente
Trasformatori di corrente a barra passante
| a) rapporto 50/5 - 80/5 - 3 VA - classe 3 | [10 empty] | cad | € | 22.75
| b) rapporto 100/5 - 150/5 - 3 VA - classe 1 | [10 empty] | cad | € | 24.54
| c) rapporto 200/5 - 250/5 - 5 VA - classe 0,5 | [10 empty] | cad | € | 25.9
5 | Voltmetri
Voltmetro serie modulare dotato di attacco rapido su guida DIN, adatti alla misura diretta,
classe di precisione 1/1,5%
| a) analogico per c.a. 0/500V. | [10 empty] | cad | € | 52.48
| b) digitale per c.a. 0/600V. | [10 empty] | cad | € | 113.94
Premessa ai paragrafi seguenti - Punti di allacciamento vari da incasso
I prezzi unitari relativi alle opere descritte nel seguente capitolo considerano COMPRESI i seguenti oneri:
- scarico dei materiali in arrivo
- sollevamento dei materiali fino al piano
- ponteggi per opere fino 3,5m di altezza dal piano di calpestio
- opere di protezione secondo norme antinfortunistiche
- fissaggio su muratura delle scatole da incasso per derivazione, portafrutto e tubazioni (esclusi i materiali edili)
Sono da considerarsi invece ESCLUSI i seguenti oneri:
- opere murarie, fabbrili, di falegname e pittore
- realizzazione di fori e/o tracce su struttura e la richiusura delle stesse
- fornitura dell’energia elettrica
- cunicoli, scavi e reinterri
- sgombero dei materiali di risulta
- ogni opera che non sia dettagliatamente descritta
I criteri adottati per poter svolgere la quantificazione di un punto luce sono stati i seguenti:
Esempio n. 1:
punto luce costituito da un unico comando = punto luce semplice + punto di comando con interruttore, dove per punto luce semplice
si considera la tubazione in pvc di tipo leggero e il relativo conduttore dalla cassetta di derivazione fino al centro soffitto o comunque
fino al punto dove sia deciso il punto luce e per punto di comando la tubazione in pvc di tipo leggero/pesante ed il relativo conduttore
dalla cassetta di derivante fino al punto di comando, comprensivo della scatola portafrutti, del frutto di comando (interruttore) del
supporto e della placca.
Esempio n. 2:
punto luce costituito da due comandi = punto luce semplice + n. 2 punti di comando con deviatori.
Per l’eventuale esecuzione delle opere edili relative alla apertura, richiusura delle tracce e copertura dei tubi a pavimento da parte
dell'impresa installatrice, verrà applicata una percentuale di ricarico del 25% escludendo la fornitura dei materiali e attrezzature edili.
12.03.38.00 | Punti allacciamento vari da incasso (apparecchi standard)
Punti di allacciamento riferiti a punti luce, punti di comando e punti di utilizzazione, comprendenti:
- tubazioni in PVC di tipo leggero ø min. 20mm, poste in opera sotto intonaco e di tipo
pesante sotto pavimento, a marchio IMQ
- conduttori di tipo N07V-K, sez. min. 1,5mmq
- q.p. di linee dorsali (limitatamente a impianti di tipo civile residenziale, con semplice
distribuzione) e di cassette di derivazione da incasso con relative morsettiere di sez.
adeguata
- frutti di comando e utilizzazione conformi alle Norme CEI 23.5, 23.9 e 23.16, a marchio
IMQ, di tipo componibile, colore frontale bianco, completi di scatola supporto e placca
in all. anod. o mat. isol. (colori base).
I prezzi si riferiscono a percorsi medi di m. 5, pertanto in caso di misure superiori
dovranno essere proporzionalmente aumentati; non comprendono l’onere per
l’esecuzione delle linee montanti, delle opere murarie, e presuppongono che
ogni punto luce e o punto presa sia derivato dalla propria cassetta di zona.
Impianti elettro-telefonici televisivi | [5 empty] | 2008-12-31 | [5 empty] | 27
[9 empty] | (esclusa dorsale) |  |  | (comp. dorsale)
| a) punto luce semplice | [6 empty] | cad € | 19.7 |  |  | 27.04
| b) punto di comando con interr. | [6 empty] | cad € | 17.19 |  |  | 22.17
| c) punto di comando con deviatore | [6 empty] | cad € | 18.92 |  |  | 24.43
| d) punto di comando con invert. | [6 empty] | cad € | 24.76 |  |  | 29.72
| e) punto di comando con pulsante | [6 empty] | cad € | 17.11 |  |  | 22.06
| f) punto di comando con pulsante luminoso | [6 empty] | cad € | 23.94 |  |  | 28.89
| g) punto presa 2x10A+T | [6 empty] | cad € | 28.99 |  |  | 33.96 |  |  | 0
| h) punto presa 2x15A+T | [6 empty] | cad € | 33.51 |  |  | 41.33
| i) punto presa 2x10/15A+T bipasso | [6 empty] | cad € | 33.81 |  |  | 41.62
l) punto presa 2x16A+T UNEL protetta;
| con interruttore automatico magnetotermico | [6 empty] | cad € | 77.23 |  |  | 85.09
| m) punto all. utilizzatore in genere con int. aut. (max 2x16) | [6 empty] | cad € | 62.9 |  |  | 70.74
| n) punto all. utilizzatore in genere con sez. bip. (max 16A) | [6 empty] | cad € | 36.07 |  |  | 43.89
| o) punto all. utilizzatore in genere (p. max 1kW) | [6 empty] | cad € | 28.07 |  |  | 35.88
| p) punto pred. per presa telef. | [6 empty] | cad € | 24.83 |  |  | 30.66
| q) punto presa tv di tipo derivato | [6 empty] | cad € | 34.66 |  |  | 40.73
| r) punto di chiamata interna | [6 empty] | cad € | 20.9 |  |  | 28.22
| s) punto di segnalazione con suoneria | [6 empty] | cad € | 25.29 |  |  | 30.24
| t) punto di chiamata dal pianerottolo | [6 empty] | cad € | 33.27 |  |  | 38.25
u)
12.03.39.00
a)
b)
c)
d)
e)
f)
g)
h)
i)
j)
k)
l)
m)
n)
o)
p)
q)
r)
s)
12.03.40.00 | Punti allacciamento vari da incasso (apparecchi in pressofuso)
Punti di allacciamento riferiti a punti luce, punti di comando e punti di utilizzazione,
comprendenti:
- tubazioni in pvc di tipo leggero ø min. 20mm, poste in opera sotto intonaco e di tipo
pesante sotto pavimento, a marchio IMQ
- conduttori di tipo N07V-K, sez. min. 1,5 mm
- q.p. di linee dorsali (limitatamente a impianti di tipo civile residenziale, con semplice distribuzione)
e di cassette di derivazione da incasso con relative morsettiere di sez. adeguata
- frutti di comando e utilizzazione conformi alle Norme CEI 23.5, 23.9 e 23.16, a marchio IMQ,
di tipo componibile, colore frontale nero, completi di scatola supporto e placca in
pressofuso (colori base).
I prezzi si riferiscono a percorsi medi di m 5, pertanto in caso di misure superiori
dovranno essere proporzionalmente aumentati; non comprendono l’onere per l’esecuzione
delle linee montanti, delle opere murarie, e presuppongono che ogni punto luce
| e/o punto presa sia derivato dalla propria cassetta di zona. | [7 empty] | (esclusa dorsale) |  |  | (comp. dorsale)
| a) punto luce semplice | [6 empty] | cad € | 20.22 |  |  | 27.46
| b) punto di comando con interr. | [6 empty] | cad € | 27.67 |  |  | 32.53
| c) punto di comando con deviatore | [6 empty] | cad € | 29.98 |  |  | 34.84
Impianti elettro-telefonici televisivi | [5 empty] | 2008-12-31 | [5 empty] | 28
| d) punto di comando con invert. | [6 empty] | cad € | 35.04 |  |  | 39.9
| e) punto di comando con pulsante | [6 empty] | cad € | 27.85 |  |  | 32.72
| f) punto di comando con pulsante luminoso | [6 empty] | cad € | 32.31 |  |  | 37.18
| g) punto presa 2x10A+T | [6 empty] | cad € | 39.1 |  |  | 43.97
| h) punto presa 2x15A+T | [6 empty] | cad € | 43.14 |  |  | 50.84
| i) punto presa 2x10/15A+T bipasso | [6 empty] | cad € | 43.83 |  |  | 51.52
j) punto presa 2x16A+T UNEL protetta con interruttore
| aut. magnetotermico | [6 empty] | cad € | 93.74 |  |  | 101.33
| k) punto all. utilizzatore in genere con int. aut. (max 2x16) | [6 empty] | cad € | 81.01 |  |  | 88.63
| l) punto all. utilizzatore in genere con sez. bip. (max 16A) | [6 empty] | cad € | 46.13 |  |  | 53.82
| m) punto all. utilizzatore in genere (p. max 1kW) | [6 empty] | cad € | 37.23 |  |  | 44.93
| n) punto pred. per presa telef. | [6 empty] | cad € | 24.84 |  |  | 30.56
| o) punto presa TV di tipo derivato | [6 empty] | cad € | 50.46 |  |  | 56.26
| p) punto di chiamata interna | [6 empty] | cad € | 32.34 |  |  | 36.5
| q) punto di segnalazione con suoneria | [6 empty] | cad € | 44.08 |  |  | 48.22
| r) punto di chiamata dal pianerottolo | [6 empty] | cad € | 47.01 |  |  | 51.13
s)
12.03.41.00
a)
b)
c)
d)
e)
f)
g)
h)
i)
j)
k)
l)
m)
n)
o)
p)
q)
r)
s)
12.03.42.00 | Punti allacciamento vari in esecuz. a vista IP 40/55 - IP 65/67
Punti di allacciamento riferiti a punti luce, punti di comando e di utilizzazione, comprendenti:
- tubazioni in pvc rigido autoestinguente ø min. 20 mm a marchio IMQ, in esecuzione
graffata a vista, complete di raccordi
- conduttori N07V-K, sez. min. 1,5 mm²
- q.p. di cassette di derivazione stagne a marchio IMQ complete di morsettiere adeguate
- apparecchi di comando e utilizzazione conformi alle Norme CEI 23.5 e 23.16
I prezzi si riferiscono a percorsi medi di m 5, pertanto in caso di misure superiori
dovranno essere proporzionalmente aumentati; non è compreso l’onere per
| l’esecuzione delle linee montanti e dorsali. | [8 empty] | IP 40/55 |  | IP 65/67
| a) punto luce semplice | [7 empty] | cad € | 30.89 |  | 37.38
| b) punto di comando con interr. | [7 empty] | cad € | 32.43 |  | 49.55
| c) punto di comando con deviatore | [7 empty] | cad € | 33.88 |  | 53.11
| d) punto di comando con invert. | [7 empty] | cad € | 35.71 |  | -
| e) punto di comando con pulsante | [7 empty] | cad € | 32.25 |  | 50.29
| f) punto presa 2x10A+T | [7 empty] | cad € | 44.11 |  | -
| g) punto presa 2x10/15A+T bipasso | [7 empty] | cad € | 50.84 |  | -
| h) punto presa 2x16A+T UNEL protetta con interr. aut. magnetotermico | [7 empty] | cad € | 74.81 |  | -
| i) punto all. utilizz. in genere (trifase + N + T sez 4 mm.) | [7 empty] | cad € | 49.58 |  | 54.09
| l) punto all. utilizz. in genere (trifase + N + T sez 6 mm.) | [7 empty] | cad € | 63.47 |  | 69.48
| m) punto all. utilizz. in genere (trifase + N + T sez 10 mm.) | [7 empty] | cad € | 94.59 |  | 102.23
| n) punto all. utilizz. in genere (trifase + N + T sez 16 mm.) | [7 empty] | cad € | 131.07 |  | 142.24
Impianti elettro-telefonici televisivi | [5 empty] | 2008-12-31 | [5 empty] | 29
o)
p)
12.03.43.00 | Componenti vari per esec. imp. a vista (mat. isolante) IP 44/55 - IP 65/67
Fornitura in opera di componenti specifici per esec. di impianti a vista, quali interruttori
con e senza fusibili in cassetta isolante, prese interbloccate con fusibili di tipo CEE,
| piastre base e cassette, pulsanti di sgancio di emergenza sottovetro a rompere ecc. | [8 empty] | IP 44/55 |  | IP 65/67
| a) interruttori rotativi in custodia isolante 2x25A | [7 empty] | cad € | - |  | 71.64
| b) interruttori rotativi in custodia isolante 3x25A | [7 empty] | cad € | - |  | 74.24
| c) interruttori rotativi in custodia isolante 3x40A | [7 empty] | cad € | - |  | 111
| d) interruttori rotativi in custodia isolante 3x60A | [7 empty] | cad € | - |  | 129.64
| e) interruttori rotativi in custodia isolante 4x25A | [7 empty] | cad € | - |  | 74.29
| f) interruttori rotativi in custodia isolante 4x40A | [7 empty] | cad € | - |  | 116.39
| g) interruttori rotativi in custodia isolante 4x60A | [7 empty] | cad € | - |  | 138.62
| h) interruttori rotativi in custodia isolante 3x25A+fusibili | [7 empty] | cad € | - |  | 121.05
| i) interruttori rotativi in custodia isolante 3x40A+fusibili | [7 empty] | cad € | - |  | 161.25
| l) interruttori rotativi in custodia isolante 3x60A+fusibili | [7 empty] | cad € | - |  | 181.3
| m) interruttori rotativi in custodia isolante 4x25A+fusibili | [7 empty] | cad € | - |  | 123.5
| n) interruttori rotativi in custodia isolante 4x40A+fusibili | [7 empty] | cad € | - |  | 165.25
| o) interruttori rotativi in custodia isolante 4x60A+fusibili | [7 empty] | cad € | - |  | 198.36
| p) presa CEE 2x16A+T con int. di blocco e fusibili | [7 empty] | cad € | 51.99 |  | 101.53
| q) presa CEE 3x16A+T con int. di blocco e fusibili | [7 empty] | cad € | 60.98 |  | 112.35
| r) presa CEE 4x16A+T con int. di blocco e fusibili | [7 empty] | cad € | 65.01 |  | 123.05
| s) presa CEE 3x32A+T con int. di blocco e fusibili | [7 empty] | cad € | 82.74 |  | 170.99
| t) presa CEE 4x32A+T con int. di blocco e fusibili | [7 empty] | cad € | 87.84 |  | 187.78
| u) presa CEE 3x63A+T con int. di blocco e fusibili | [7 empty] | cad € | 132.38 |  | 240.96
| v) presa CEE 4x63A+T con int. di blocco e fusibili | [7 empty] | cad € | 138.03 |  | 268.29
| z) base modulare con cassetta e accessori per presa 16A | [7 empty] | cad € | 25.94 |  | 56.32
| a’) base modulare con cassetta e accessori per presa 32/60A | [7 empty] | cad € | 29.69 |  | 76.09
| b’) base modulare con cassetta e accessori per due prese 16A | [7 empty] | cad € | 37.28 |  | 57.01
| c’) base modulare con cassetta e accessori per due prese 32/60A | [7 empty] | cad € | 46.79 |  | 91.82
| d’) quadretto di emergenza IP55 con vetro frangibile | [7 empty] | cad € | 38.48 |  | -
| e’) commutatore voltmetrico per fase-fase e fase-neutro | [7 empty] | cad € | - |  | 60.5
12.02.44.00 | Fornitura e posa in opera materiali per la realizzazione di impianti di messa a terra
1 | Tondino zincato
Tondino in acciaio zincato a fuoco:
| a) tondino in acciaio zincato diam. 8mm | [10 empty] | al m | € | 4.53
| b) tondino in acciaio zincato diam. 10mm | [10 empty] | al m | € | 6.02
2 | Corda in rame nudo
Corda di rame elettrolitico nuda:
| a) corda di rame sez. 35 mm² (formaz. 7x2,52 mm - sez. teorica 34,9 - peso appross. 316 Kg/Km) | [10 empty] | al kg | € | 19.17
b) corda di rame sez. 50 mm² (formaz. 7x3 mm - sez. teorica 49,5 - peso appross. 449 Kg/Km)
| (formaz. 19x1,78 mm - sez. teorica 47,3 - peso appross. 433 Kg/Km) | [10 empty] | al kg | € | 19.61
3 | Barrette di sezionamento
a) barretta di sezionamento con supporto in materiale isolante, morsetti metallici inattaccabili
| (apolari) per conduttori diam. 6-12 mm. | [10 empty] | cad | € | 17.85
b) barretta di sezionamento con supporto in materiale isolante, piastra base metallica, morsetti
| metallici inattaccabili (apolari) per conduttori diam. 6-12 mm. | [10 empty] | cad | € | 22.75
4 | Collari
Collare fissatubo metallico, zincato, con morsetto
| a) per tubo diam. 1/4’’ - 1/2’’ | [10 empty] | cad | € | 6.7
| b) per tubo diam. 3/4’’ - 1’’ | [10 empty] | cad | € | 7.96
| c) per tubo diam. 1 e 1/4’’ - 1 e 1/2’’ | [10 empty] | cad | € | 8.98
| d) per tubo diam. 1 e 3/4’’ - 2’’ | [10 empty] | cad | € | 10.62
Impianti elettro-telefonici televisivi | [5 empty] | 2008-12-31 | [5 empty] | 30
5 | Fascette
Fascette fissatubo in ottone nichelato o in acciaio inox con morsetto
| a) per tubo diam. 3/8’’ - 1 e 1/2’’ | [10 empty] | cad | € | 8.37
| b) per tubo diam. 3/8’’ - 4’’ | [10 empty] | cad | € | 10.95
| c) per tubo diam. 3/8’’ - 6’’ | [10 empty] | cad | € | 14.15
6 | Dispersori
Dispersori di terra in acciaio zincato a fuoco.
| a) dispersore diam. 50x50x5mm - H = 1500mm | [10 empty] | cad | € | 34.54
| b) dispersore diam. 50x50x5mm - H = 2000mm | [10 empty] | cad | € | 41.11
| c) dispersore diam. 50x50x5mm - H = 2500mm | [10 empty] | cad | € | 57.6
12.03.48.00 | Collegamenti equipotenziali
Fornitura in opera di collegamento equipotenziale per la messa a terra delle tubazioni
metalliche in genere, eseguito con cavo N07VK, o trecce flessibili, inclusa incidenza
morsetterie, terminali collari tipo RTA e quant’altro occorre per l’installazione ed il
completamento a regola d’arte.
| a) collegamento equipotenziale con cavi sez. 6mm² | [10 empty] | cad | € | 14.95
| b) collegamento equipotenziale con cavi sez. 16mm² | [10 empty] | cad | € | 24.39
| c) collegamento equipotenziale con cavi sez. 25mm² | [10 empty] | cad | € | 36.97
| d) collegamento equipotenziale con cavi sez. 4mm² | [10 empty] | cad | € | 12.8
12.03.49.00 | Componenti citofonici - Componenti videocitofonici - Contenitori e targhe
Fornitura in opera di componenti citofonici per la realizzazione di impianti citofonici, videocitofonici
singoli o condominiali, contenitori e targhe, produzione di serie e colori standard, compresi gli accessori
necessari per dare i componenti sotto indicati completi e funzionanti a perfetta regola d’arte.
Dai prezzi sotto specificati è escluso l’onere per l’esecuzione dell’impianto di distribuzione (tubi,
cavi e cassette) per il quale si rimanda alle voci specifiche.
1 | Componenti citofonici
| a) citofono da parete ad un pulsante con ronzatore | [10 empty] | cad | € | 35.06
| b) kit di trasformazione citofono in versione da tavolo | [10 empty] | cad | € | 28.94
| c) suoneria supplementare (buzzer elettronico) | [10 empty] | cad | € | 12.31
| d) pulsante supplementare singolo | [10 empty] | cad | € | 4.62
| e) alimentatore modulare per portiere elettrico 30VA | [10 empty] | cad | € | 101.67
| f) commutatore elettronico per scambio automatico su due posti esterni | [10 empty] | cad | € | 79.82
| g) alimentatore modulare per cit. intercomunicanti+port. elettr. | [10 empty] | cad | € | 156.5
| h) posto esterno per port. elettr. amplificato da inserire nelle targhe esterne | [10 empty] | cad | € | 37.5
2 | Componenti videocitofonici
a) monitor da parete a schermo piatto 4” in bianco/nero con chiamata elettr.
| controllo luminosità, completo di connettore per accoppiamento a citofono | [10 empty] | cad | € | 258.1
| b) kit di trasformazione monitor in versione da tavolo | [10 empty] | cad | € | 102.5
| c) alimentatore elettronico per imp. videocit. e port. elettr. | [10 empty] | cad | € | 264.26
| d) alimentatore videocit. per imp. intercom. o viva voce bicanale e a port. elettr. | [10 empty] | cad | € | 320.27
| e) unità di ripresa CCD in bianco/nero con obiettivo fisso ill.ne all’infrarosso | [10 empty] | cad | € | 401.55
| f) distributore video fino a 4 uscite | [10 empty] | cad | € | 68.11
| g) alimentatore supplementare di sicurezza per coll. di più monitor in parallelo | [10 empty] | cad | € | 37.86
| h) cavo video a 12/14 conduttori e coassiale RG59 | [10 empty] | cad | € | 6.37
3 | Contenitori, targhe per esterno in alluminio modulari componibili “verticali”
a) scatola da incasso completa di cornice e telaio portamoduli
| a 1) a 1 modulo | [10 empty] | cad | € | 50.67
| a 2) a 2 moduli | [10 empty] | cad | € | 59.44
| a 3) a 3 moduli | [10 empty] | cad | € | 72.8
| a 4) a 4 moduli | [10 empty] | cad | € | 105.16
| b) modulo cieco | [10 empty] | cad | € | 12.13
| c) modulo per posto esterno audio | [10 empty] | cad | € | 19.5
| d) modulo per posto esterno audio + 1 pulsante e portanome | [10 empty] | cad | € | 25.62
| e) modulo per posto esterno audio + 2 pulsanti e portanome | [10 empty] | cad | € | 30.27
f) modulo con pulsanti e portanomi
Impianti elettro-telefonici televisivi | [5 empty] | 2008-12-31 | [5 empty] | 31
| f 1) a 1 pulsante | [10 empty] | cad | € | 24.62
| f 2) a 2 pulsanti | [10 empty] | cad | € | 28.8
| f 3) a 3 pulsanti | [10 empty] | cad | € | 32.31
| f 4) a 4 pulsanti | [10 empty] | cad | € | 36.46
| g) modulo per unità di ripresa CCD bianco/nero | [10 empty] | cad | € | 44.32
h) protezione antipioggia in alluminio per targhe modulari
| h 1) a 1 modulo | [10 empty] | cad | € | 34.42
| h 2) a 2 moduli | [10 empty] | cad | € | 37.75
| h 3) a 3 moduli | [10 empty] | cad | € | 43.73
| h 4) a 4 moduli | [10 empty] | cad | € | 57.27
i) pulsantiera/portaposta serie e colori standard con 1-2 pulsanti e portanome predisposta a
contenere il posto esterno audio e unità di ripresa CCD bianco/nero, versione da parete con
| apertura anteriore | [10 empty] | cad | € | 185.65
l) pulsantiera/portaposta c.s.d., versione da cancello con tettuccio e con
| apertura anteriore e posteriore | [10 empty] | cad | € | 251
12.03.50.00 | Componenti videocitofonici (inseriti in voce 12.03.49.00)
a)
b)
c)
d)
e)
f)
g)
h)
i)
l)
m)
n)
12.03.51.00 | Corpi illuminanti di emergenza
Fornitura in opera di lampade autonome di emergenza fisse, costruite in conformità
alle nuove normative (EN 60598/2/22) con accumulatori al Ni-Cd per le alte temperature,
in materiale plastico autoestinguente resistente alla fiamma, predisposte
per il funzionamento permanente e non permanente. IP40.
| a) plafoniera 6W/1h | [10 empty] | cad | € | 65.55
| b) plafoniera 6W/1h s.a. | [10 empty] | cad | € | 118.2
| c) plafoniera 8W/1h | [10 empty] | cad | € | 93.51
| d) plafoniera 8W/1h s.a. | [10 empty] | cad | € | 140.01
| e) plafoniera 18W/1h | [10 empty] | cad | € | 196.5
| f) plafoniera 18W/1h s.a. | [10 empty] | cad | € | 265.5
g) fornitura in opera di torcia estraibile con dispositivo automatico di emergenza e
| batteria ricaricabile (applicazione su apparecchi da incasso standard) | [10 empty] | cad | € | 60.15
h) fornitura in opera di torcia estraibile con dispositivo automatico di emergenza
| e batteria ricaricabile (applicazione su apparecchi da incasso in pressofuso) | [10 empty] | cad | € | 60.69
12.03.52.00 | Materiale vario
Fornitura in opera di apparecchi serie modulare componibile e materiali vari, costruiti in conformità
alle normative inerenti, a marchio IMQ.
1 | Apparecchi per placche standard
| a) interruttore 1P. - 16 A. | [10 empty] | cad | € | 7.71
| b) deviatore 16 A. | [10 empty] | cad | € | 9.52
| c) invertitore 16 A. | [10 empty] | cad | € | 14.5
| d) pulsante N.A. | [10 empty] | cad | € | 7.76
| e) presa 2 P.+T. - 10 A. Alv. Sch. | [10 empty] | cad | € | 8.1
| f) presa 2 P.+T. - 16 A. Alv. Sch. | [10 empty] | cad | € | 9.88
| g) presa 2 P.+T. - 10/16 A. Bip. so. | [10 empty] | cad | € | 8.62
| h) presa UNEL 2 P.+T. - 10/16 A. Sch. | [10 empty] | cad | € | 11.58
| i) interruttore bipolare 16 A. | [10 empty] | cad | € | 13
| l) interrutore Antomatico magnetotermico 1 P.+N. - 16 A. | [10 empty] | cad | € | 41.1
Impianti elettro-telefonici televisivi | [5 empty] | 2008-12-31 | [5 empty] | 32
| m) uscita semplice | [10 empty] | cad | € | 3.06
| n) presa Tv derivata | [10 empty] | cad | € | 14.34
| o) suoneria bronzo 12 V. | [10 empty] | cad | € | 17.15
| p) targa portanome luminosa | [10 empty] | cad | € | 17.4
2 | Apparecchi per placche pressofuse
| a) interruttore 1P. - 16A. | [10 empty] | cad | € | 8.79
| b) deviatore 16A. | [10 empty] | cad | € | 10.55
| c) invertitore 16A. | [10 empty] | cad | € | 14.45
| d) pulsante NO 10A. | [10 empty] | cad | € | 8.86
| e) pulsante 1 P. 10 A.x spia | [10 empty] | cad | € | 11.82
| f) presa 2 P.+T. - 10 A. Alv. Sch. | [10 empty] | cad | € | 8.3
| g) presa 2 P.+T. - 16 A. Alv. Sch. | [10 empty] | cad | € | 9.62
| h) presa 2 P.+T. - 10/16 A. Bip. so. | [10 empty] | cad | € | 9.77
| i) presa UNEL 2 P.+T. - 10/16 A. Sch. | [10 empty] | cad | € | 15.26
| l) interruttore bipolare 16 A. | [10 empty] | cad | € | 12.69
| m) interrutore Antomatico magnetotermico 1 P.+N. - 16 A. | [10 empty] | cad | € | 39.66
| n) uscita con serracavo | [10 empty] | cad | € | 3.23
| o) presa Tv derivata | [10 empty] | cad | € | 17.51
| p) suoneria 12 V. | [10 empty] | cad | € | 19.07
| q) pulsante fuori porta | [10 empty] | cad | € | 16.44
| r) tasto copri foro | [10 empty] | cad | € | 2.06
3 | Contenitori da incasso (parete in muratura)
| a) scatola incasso 1-3 posti | [10 empty] | cad | € | 3.83
| b) scatola incasso 4 posti | [10 empty] | cad | € | 4.61
| c) scatola incasso 5 posti | [10 empty] | cad | € | 5.15
| d) scatola incasso 6 posti | [10 empty] | cad | € | 5.91
| e) scatola telefonica unificata SIP | [10 empty] | cad | € | 4.24
4 | Supporti e placche (serie standard)
| a) supporto in resina 1-3 posti | [10 empty] | cad | € | 2.02
| b) supporto in resina 4 posti | [10 empty] | cad | € | 2.9
| c) supporto in resina 5 posti | [10 empty] | cad | € | 4.51
| d) supporto in resina 6 posti | [10 empty] | cad | € | 3.44
| e) supporto csd. per prese UNEL | [10 empty] | cad | € | 2.18
| f) placca 1-3 posti | [10 empty] | cad | € | 3.01
| g) placca 4 posti | [10 empty] | cad | € | 4.33
| h) placca 5 posti | [10 empty] | cad | € | 6.06
| i) placca 6 posti | [10 empty] | cad | € | 6.31
| l) placca per prese UNEL | [10 empty] | cad | € | 4.93
5 | Supporti e placche in alluminio pressofuso verniciato
| a) supporto in resina 1-3 posti | [10 empty] | cad | € | 2.23
| b) supporto in resina 4 posti | [10 empty] | cad | € | 3.44
| c) supporto in resina 5 posti | [10 empty] | cad | € | 5.23
| d) supporto in resina 6 posti | [10 empty] | cad | € | 5.46
| e) supporto csd. per prese UNEL | [10 empty] | cad | € | 3.4
| f) placca 3 posti | [10 empty] | cad | € | 10.06
| g) placca 4 posti | [10 empty] | cad | € | 13.24
| h) placca 6 posti | [10 empty] | cad | € | 18.54
| i) placca per prese UNEL | [10 empty] | cad | € | 12.51
6 | Contenitori da esterno in pvc (grado di portezione minimo IP44)
| a) contenitore a 1-2 posti | [10 empty] | cad | € | 7.57
| b) contenitore a 3 posti | [10 empty] | cad | € | 9.01
| c) contenitore a 4 posti | [10 empty] | cad | € | 12.39
12.03.53.00 | Morsetti e morsettiere per connessioni conduttori
Fornitura in opera di morsetti e morsettiere per connessioni conduttori, tensione nominale 380/500V.,
conforme alle norme CEI a marchio IMQ.
“1” Morsetto unipolare per connessioni volanti entro cassette di derivazione;
“2” Morsetto unipolare standard con aggancio su guide entro quadri, cassette, centralini;
Impianti elettro-telefonici televisivi | [5 empty] | 2008-12-31 | [5 empty] | 33
“3” Morsetto unipolare di derivazione a mantello a 4/5/6 vie per connessioni volanti entro contenitori
o canalizzazioni;
“4” Morsettiera tripolare o pentapolare compatta con fissaggio entro cassetta di derivazione;
“5” Morsettiera tripolare o quadripolare con morsetti a mantello o a sella completa di piastra di
fondo in lamiera zincata entro cassette con grado di protezione IP 54/65.
| Sezione | € | “1” | “2” | “3” |  | “4” |  |  |  | “5”
| nominale |  |  |  |  | Tripolare |  | Pentapolare |  | Tripolare |  | Quadripolare
| 1,5 mmq | cad. € | 0.92 | - | - | - |  | - |  | - |  | -
| 2,5 mmq | cad. € | 0.93 | 1.72 | - | 3.08 |  | 4.74 |  | - |  | -
| 4 mmq. | cad. € | 1.18 | 1.96 | 6.28 | 3.7 |  | 5.61 |  | - |  | -
| 6 mmq. | cad. € | 1.19 | 2.19 | 7.09 | 4.98 |  | 7.61 |  | - |  | 12.49
| 10 mmq. | cad. € | 1.68 | 2.56 | 8.34 | 5.87 |  | 9.31 |  | - |  | 15.33
| 16 mmq. | cad. € | 1.95 | 3.52 | 8.96 | 8.55 |  | 12.65 |  | 19.35 |  | 27.01
| 25 mmq. | cad. € | 4.16 | 4.04 | 11.14 | 11.62 |  | 17.44 |  | 24.29 |  | 30.7
| 35 mmq. | cad. € | 5.11 | 4.54 | 13.16 | 13.98 |  | 23.36 |  | - |  | -
| 40 mmq. | cad. € | - | - | - | - |  | - |  | 30.31 |  | 35.62
| 50 mmq. | cad. € | 7.8 | 9.4 | 15.18 | - |  | - |  | - |  | -
| 70 mmq. | cad. € | 10.88 | 11.12 | 19.27 | - |  | - |  | 37.39 |  | 42.17
| 95 mmq. | cad. € | 18.34 | - | 22.94 | - |  | - |  | 50.6 |  | 76.23
Impianti elettro-telefonici televisivi | [5 empty] | 2008-12-31 | [5 empty] | 34